## Лист1
Таблица №3
Сводка данных согласно форме утвержденной приказом Мин.эконом.развития № 641 от 06.10.2016г.
1. | Земельные участки
№ п/п | Адрес местонахождения | Реквизиты документов, подтверждающих права на земельный участок | Кадастровый (условный) номер | Площадь кв.м. | категория земель | виды разрешенного использования земельного участка | вид права | Стоимость , тыс.руб (кадастровая) | Сведения о наличии (отсутствии) обременений
1 | 2 | [10 empty] | 3 | 4
Земельные участки
1 | Нижегородская область, г. Выкса, р.п. Шиморское, ул. Калинина, здание № 48-А | Договор № 245/2013 от 25.11.2013 | 52:53:0030905:395 | 105 | земли населенных пунктов | для размещения объектов коммунального хозяйства | аренда | 63 | нет
2 | Нижегородская область, г. Выкса, ул. Лазо, здание № 79 | Договор № 248/2013 от 25.11.2013 | 52:52:0030107:164 | 430 | земли населенных пунктов | для размещения объектов коммунального хозяйства | аренда | 492 | нет
3 | Нижегородская область, г. Выкса, р.п. Шиморское, ул. Ленина, № 5 Б | Договор № 251/2013 от 25.11.2013 | 52:53:0030904:919 | 907 | земли населенных пунктов | для размещения объектов коммунального хозяйства | аренда | 545 | нет
4 | Нижегородская область, г. Выкса, д. Покровка, ул. Молодежная, 34 | Договор № 247/2013 от 25.11.2013 | 52:53:0090301:329 | 332 | земли населенных пунктов | для размещения объектов коммунального хозяйства | аренда | 152 | нет
5 | Нижегородская область, г. Выкса, р.п. Досчатое, м-он Приокский, здание № 9-А | Договор № 246/2013 от 25.11.2013 | 52:53:0010510:837 | 596 | земли населенных пунктов | для размещения объектов коммунального хозяйства | аренда | 358 | нет
6 | Нижегородская область, г. Выкса, ул. Лесозаводская | Договор № 3/2019 от 20.06.2013 | 52:52:0040310:223 | 123 | земли населенных пунктов | коммунальное обслуживание | аренда | 61 | нет
7 | Нижегородская область, г. Выкса, м-он Юбилейный, здание № 75 | Договор № 243/2013 от 25.11.2013 | 52:52:0020402:1488 | 1964 | земли населенных пунктов | коммунальное обслуживание | аренда | 2300 | нет
8 | Нижегородская область, г. Выкса, м-он Жуковского, здание № 10-А | Договор № 250/2013 от 25.11.2013 | 52:52:0020501:1544 | 190 | земли населенных пунктов | коммунальное обслуживание | аренда | 176 | нет
9 | Нижегородская область, г. Выкса, м-он Жуковского, здание № 10-А | Договор № 52-11 | 52:52:0020501:2282 | 557 | земли населенных пунктов | коммунальное обслуживание | аренда | 334 | нет
10 | Нижегородская область, г. Выкса, ул. Ленинградская, здание № 53-А | Договор № 249/2013 от 25.11.2013 | 52:52:0040303:156 | 52 | земли населенных пунктов | коммунальное обслуживание | аренда | 61 | нет
11 | Нижегородская область, г. Выкса, с. Верхняя Верея, здание № 44-А | Договор № 255/2013 от 25.11.2013 | 52:53:0060102:648 | 106 | земли населенных пунктов | коммунальное обслуживание | аренда | 38 | нет
12 | Нижегородская область, г. Выкса, ул. Красные Зори, здание № 16/7 | Договор ; 253/2013 от 14.08.2013 | 52:52:0020707:94 | 658 | земли населенных пунктов | коммунальное обслуживание | аренда | 931 | нет
13 | Нижегородская область, г. Выкса, ул. Ульянова 16/1, 16/4, 16/5, 16/7, 16/7, 16/11, 16/12 | Договор № 68/2014 от 21.04.2014 | 52:52:0010709:95 | 4930 | земли населенных пунктов | коммунальное обслуживание | аренда | 6517 | нет
14 | Нижегородская область, г. Выкса, ул. Нахимова, здание № 20 | Договор № 254/2013 от 14.08.2013 | 52:52:0020213:442 | 2357 | земли населенных пунктов | коммунальное обслуживание | аренда | 3124 | нет
15 | Нижегородская область, г. Выкса, ул. Корнилова, № 106 | Договор № 252/2013 от 14.08.2013 | 52:52:0010806:320 | 365 | земли населенных пунктов | коммунальное обслуживание | аренда | 485 | нет
16 | Нижегородская область, г. Выкса, м-он Мотмос | Договор № 8/2019 от 18.02.2019 | 52:52:0010903:725 | 900 | земли населенных пунктов | коммунальное обслуживание | аренда | 742 | нет
17 | Нижегородская область, г. Выкса, с. Мотмос, ул. Ленина, участок № 50-Б | Договор № 94/2014 от 30.05.2014 | 52:53:0020103:682 | 100 | земли населенных пунктов | коммунальное обслуживание | аренда | 55 | нет
18 | Нижегородская область, г. Выкса, п. Строитель, здание № 44 | Договор № 255/2013 от 14.08.2013 | 52:52:0010403:228 | 425 | земли населенных пунктов | коммунальное обслуживание | аренда | 353 | нет
19 | Нижегородская область, г. Выкса, м-он Центральный, здание № 11-Б | Договор № 256/2013 от 14.08.2013 | 52:52:0020710:1074 | 1499 | земли населенных пунктов | коммунальное обслуживание | аренда | 2087 | нет
20 | Нижегородская область, г. Выкса, м-он Приокский, здание № 15-А | Договор № 9/2017 от 28.02.2017 | 52:53:0010513:86 | 1299 | земли населенных пунктов | коммунальное обслуживание | аренда | 780 | нет
21 | Нижегородская область, г. Выкса, м-он Гоголя, здание № 10-Б | Договор № 244/2013 от 25.11.2013 | 52:52:0020404:1018 | 3708 | земли населенных пунктов | коммунальное обслуживание | аренда | 4963 | нет
22 | Нижегородская область, г. Выкса, ул. Лесозаводская, № 25,26 | Договор № 198/2013 от 20.06.2013 | 52:52:00340310:223 | 126 | земли населенных пунктов | коммунальное обслуживание | аренда | 60 | нет
23 | Нижегородская область, г. Выкса, ул. Запрудная , № 1/8 | Договор № 180/2017 от 06.12.2017 | 52:52:0020609:9 | 1899 | земли населенных пунктов | коммунальное обслуживание | аренда | 2185 | нет
24 | Нижегородская область, г. Выкса, Северо Западная часть города | Договор № 26/2018 от 12.03.2018 | 52:52:0010401:56 | 42 | земли населенных пунктов | коммунальное обслуживание | аренда | 27 | нет
25 | Нижегородская область, г. Выкса, д. Новая Деревня, ул. Заречная, № 69 | Договор № 49/2018 от 18.05.2018 | 52:53:0120101:435 | 346 | земли населенных пунктов | коммунальное обслуживание | аренда | 45 | нет
26 | Нижегородская область, г. Выкса, м-он Западный, № 68-А | Договор № 25/2018 от 12.03.2018 | 52:52:0030503:181 | 60 | земли населенных пунктов | коммунальное обслуживание | аренда | 36 | нет
27 | Нижегородская область, г. Выкса, м-он Дружба, здание № 29-Б | Договор № 50/2018 от 18.05.2018 | 52:53:0010108:1848 | 1395 | земли населенных пунктов | коммунальное обслуживание | аренда | 1089 | нет
28 | Нижегородская область, г. Выкса, с. Новодмитриевка, м-он Центральный, здание № 36 | Договор № 51/2018 от 18.05.2018 | 52:53:0090401:1178 | 1382 | земли населенных пунктов | коммунальное обслуживание | аренда | 160 | нет
29 | Нижегородская область, г. Выкса, с. Борковка, ул. Ленина, № 100-б | Договор № 80/2018 от 18.05.2018 | 52:53:0000000:825 | 128 | земли населенных пунктов | коммунальное обслуживание | аренда | 69,00р. | нет
30 | Нижегородская область, г. Выкса, р.п. Ближне-Песочное, ул. Маяковского, зд. № 66-А | Договор № 162/2018 от 26.11.2018 | 52:53:0030304:780 | 69 | земли населенных пунктов | коммунальное обслуживание | аренда | 41,00р. | нет
31 | Нижегородская область, г. Выкса, р.п. Шиморское, ул. Спортивная, 15-Б. | Договор № 162/2018 от 26.11.2018 | 52:53:0030917:251 | 116 | земли населенных пунктов | коммунальное обслуживание | аренда | 70,00р. | нет
32 | Нижегородская область, г. Выкса, р.п. Шиморское, ул. Ленина, здание № 24-А | Договор № 152/2018 от 29.10.2018 | 52:53:0030904:153 | 2872 | земли населенных пунктов | коммунальное обслуживание | аренда | 5674,00р. | нет
33 | Нижегородская область, г. Выкса, ул. Лесозаводская, здание № 1/1 | Договор № 151/2018 от 29.10.2018 | 52:52:0040314:48 | 246 | земли населенных пунктов | коммунальное обслуживание | аренда | 562,00р. | нет
34 | Нижегородская область, г. Выкса, ул. Салтанова, д. № 36, к.6 | Договор № 124/2018 от 10.09.2018 | 52:52:0040408:175 | 542 | земли населенных пунктов | коммунальное обслуживание | аренда | 390 | нет
Итого по земельным участкам | 34 |  |  | 30826 |  |  |  | 34635
Здания котельных с оборудованием
№ п/п | Наименование | Адрес, местонахождения | Общая площадь в кв.м. | год постройки | Этажность | Вид права, на котором УП использует, здание сооружение | сведения об отнесении здания, сооружения к объектам культурного наследия | краткие сведения о техническом состоянии | Назначение , фактическое использование | Кадастровый номер земельного участка на котором расположено, здание, (сооружение) | Сведения о наличии (отсутствии) обременений с указанием даты возникновения и срока, на который установлено обременение | Реквизиты документов, падтверждающих права на здание, сооружение
1 | 2 | [10 empty] | 3 | 4
1 | Блочно-модульная котельная | Нижегородская обл., Выксунский р-н, с.п.Дружба, зд. 29Б | 207.5 |  | 1 | хозяйственное ведение | нет |  | Для теплоснабжения объектов жилья и соцкультбыта | 52:53:0010108:1848 | нет | № 52-АГ 999212 от 01.07.2011г - № 52-52-09/034/2011-103 | 00001040
| Котел водогрейный Bosch UT-L34 | [11 empty] | БК-001248
| Установка водоподготовительная (без солевого бака) | [11 empty] | 00001426
| Насос IL 150/340-37/4 | [11 empty] | 00001171
| Клапан запорно-регулир. с эл.исолнит. мех. 25ч945п | [11 empty] | 00001093
| Горелка газовая С750G507/8P300/148D 65/80 | [11 empty] | 00000994
| Котел Logano S 825 L водогрейный | [11 empty] | 00000991
| Дымоход Ду-600 нерж. (34шт.) | [11 empty] | 00000993
| Ограждение вокруг территории зд.БМК п. Дружба | [11 empty] | 00001033
| Дифманометр ДМ 3583 м | [11 empty] | 00000457
2 | Здание котельной | Нижегородская обл., г.Выкса, ул.Кр.Зори, зд. 16/7 | 631.5 | 1965 | 2 | хозяйственное ведение | нет |  | Для теплоснабжения объектов жилья и соцкультбыта | 52:52:0020707:94 | нет | № 52:52:0020701:97-52/109/2017-1 от 20.09.2017 | 00000271
| Пламенная голова X=511 Y=372 A=335 L=320 | [11 empty] | 00001488
| Котел водогрейный Vitomax 200 | [11 empty] | 00001230
| Горелка газовая | [11 empty] | 00001207
| Горелка газовая | [11 empty] | 00001208
| Горелка газовая | [11 empty] | 00001209
| Труба дымовая Ду 820 мм | [11 empty] | 00001232
| Насос ГВС WILO NP 80/200V-30/2 | [11 empty] | 00001218
| Котел водогрейный Vitomax 200 | [11 empty] | 00001229
| Котел водогрейный Vitomax 200 | [11 empty] | 00001228
| Насос MVI 52005-3/16/Е3-400-50-2 | [11 empty] | 00001169
| Насос ГВС WILO NP 80/200V-30/2 | [11 empty] | 00001219
| Бак расширительный котлового контура ХВО 800л | [11 empty] | 00001235
| Насос ГВС WILO NP 80/200V-30/2 | [11 empty] | 00001217
| Насос котлового контура WILO IL 200/260-22/4 | [11 empty] | 00001222
| Насос котлового контура WILO IL 200/260-22/4 | [11 empty] | 00001221
| Насос котлового контура WILO IL 200/260-22/4. | [11 empty] | 00001220
| Насос сетевой отопление WILO IL 80/200-22/2 | [11 empty] | 00001227
| Насос сетевой отопления WILO IL 800/200-22/2 | [11 empty] | 00001226
| Насос сетевой отопления WILO IL 80/200-22/2 | [11 empty] | 00001225
| Насос подпиточный WILO MHIE 803/1/Е3-2-26 | [11 empty] | 00001224
| Насос подпиточный WILO MHIE 803/1/Е3-2-26 | [11 empty] | 00001223
| Теплообменник пластинч. Н43(ГВС) | [11 empty] | 00001214
| Теплообменник пластинч. Н43 (ГВС) | [11 empty] | 00001213
| Теплообменник пластинч. НН№62 | [11 empty] | 00001216
| Теплообменник пластинчатый НН№62 | [11 empty] | 00001215
| Узел учета тепловой энергии "Логика" | [11 empty] | 00001210
| Узел учета тепловой энергии "Логика" | [11 empty] | 00001211
| Узел учета эл. энергии | [11 empty] | 00000946
| Установка ХВО "АТОL" | [11 empty] | 00001212
| Дренажные трубопроводы в котельной | [11 empty] | 00001201
| Технологич. трубопроводы сист. газоснабжения котельной | [11 empty] | 00001206
| Технологические трубопроводы внутрикотельного контура | [11 empty] | 00001165
| Технологические трубопроводы системы ГВС в котельной | [11 empty] | 00001203
| Технологические трубопроводы ХВС в кот. | [11 empty] | 00001202
| Наружный надземный трубопровод | [11 empty] | 00001205
| Газорегуляторная установка | [11 empty] | 00001204
| Труба дымовая ДУ1020мм | [11 empty] | 00001233
| Частотный преобразователь | [11 empty] | 00001038
| Контроллер Vitatronik 100 тип GC 1 | [11 empty] | 00001000
| Узел коммерческого учета природного газа | [11 empty] | 00000953
| Станок токарно-винторезный | [11 empty] | 00000616
| Узел учета тепловой энергии "ВЗЛЕТ ТРС" | [11 empty] | 00000433
| Насос СМ 100-65-200 | [11 empty] | 00000093
3 | Здание котельной | Нижегородская обл., г. Выкса, ул.Корнилова, зд.106 | 162.8 | 1970 | 1 | хозяйственное ведение | нет |  | Для теплоснабжения объектов жилья и соцкультбыта | 52:52:0010806:320 | нет | № 52:52:0010806:126-52/109/2017-1 от 20.09.2017 | 00000272
| Насос 150/340-37/4 | [11 empty] | БК-001091
| Аппарат теплообменный пластинч. НН №41 | [11 empty] | 00001176
| ВРУ (водное распред. устройство) с прибор. учета эл.энергии | [11 empty] | 00001180
| Насос IL 150/340-37/4. | [11 empty] | 00001172
| Насос IL 150/340-37/4 | [11 empty] | 00001173
| Технологические трубопроводы ГВС | [11 empty] | 00001182
| Технологические трубопроводы теплоснабжения в котельной | [11 empty] | 00001181
| Технологические трубопроводы ХВС в котельной | [11 empty] | 00001183
| Узел учета тепловой энергии Взлет (Чкалова 64) | [11 empty] | 00000642
| Аппарат теплообменный пластинч. НН№41 | [11 empty] | 00001177
4 | Здание котельной | Нижегородская обл., г. Выкса, м-н Гоголя, зд.10В | 608.8 |  | 2 | хозяйственное ведение | нет |  | Для теплоснабжения объектов жилья и соцкультбыта | 52:52:0020404:1018 | нет | № 52:52:0020404:370-52/109/2017-1 от 27.10.2017 | 00000277
| Трубопроводы холодной воды в котельной | [11 empty] | БК-001121
| Технологические трубопроводы системы газоснабжения в котельной | [11 empty] | БК-001120
| Технологические трубопроводы в котельной | [11 empty] | БК-001119
| Na-катионовый фильтр (d=1000мм) | [11 empty] | БК-001111
| Калорифер | [11 empty] | БК-001118
| Щит КИП и А общекотельный | [11 empty] | БК-001116
| Калорифер | [11 empty] | БК-001115
| Бак мерник ХВО | [11 empty] | БК-001114
| Na-катионовый фильтр (d=1500мм) | [11 empty] | БК-001113
| Na-катионовый фильтр (d=1500мм) | [11 empty] | БК-001112
| Вентилятор ВД-8 | [11 empty] | БК-001110
| Вентилятор ВД-8 | [11 empty] | БК-001109
| Деаэратор | [11 empty] | БК-001108
| Экономайзер | [11 empty] | БК-000205
| Дренажные трубопроводы в котельной | [11 empty] | БК-001122
| Щит АВР | [11 empty] | БК-001117
| Насос WILO NL 65/200-18,5-2-12. | [11 empty] | 00001019
| Станок заточной | [11 empty] | 00000196
| Узел учета эл.энергии | [11 empty] | 00000942
| Агрегат насосный Д315-71 110 квт | [11 empty] | 00000727
| Узел учета эл. энергии | [11 empty] | 00000948
| Вентилятор ВЦ | [11 empty] | 00000637
| Ротор в сборе для насоса Д320-50 | [11 empty] | 00000622
| Эл. двигатель 5АМ 250 55квт | [11 empty] | 00000619
| Узел учета энергии Взлет ТСР | [11 empty] | 00000440
| Блок питания БП-ЭК-02 | [11 empty] | 00000001
| Принтер Epson LX-300 | [11 empty] | 00000259
| Узел учета расхода газа | [11 empty] | 00000257
| Экономайзер ЭБ 2200 | [11 empty] | 00000258
| Трансформатор сварочный ТДМ-401 | [11 empty] | 00000243
| Труба дымовая | [11 empty] | 00000255
| Расходомер | [11 empty] | 00000207
| Расходомер | [11 empty] | 00000208
| Оборудование ГРП | [11 empty] | 00000187
| Лагометр | [11 empty] | 00000199
| Дымосос Д- 1012 | [11 empty] | 00000201
| Дымосос Д - 1012 | [11 empty] | 00000203
| Дымосос Д-1012 | [11 empty] | 00000202
| Дифманометр | [11 empty] | 00000246
| Дифманометр | [11 empty] | 00000209
| Агрегат отопител. | [11 empty] | 00000232
| Водосчетчик | [11 empty] | 00000247
| Агрегат отопит. | [11 empty] | 00000233
| Агрегат отопительный | [11 empty] | 00000234
| Экономайзер | [11 empty] | 00000249
5 | Здание котельной | Нижегородская обл., Выксунский р-н, д.Новая Деревня, ул.Заречная,69 | 262.1 |  | 1 | хозяйственное ведение | нет |  | Для теплоснабжения объектов жилья и соцкультбыта |  | нет | № 52-АЕ 228239 от 30.10.2013г-№ 52-52-09/036/2013-041 | 00000917
| Котел КВм-2,0 | [11 empty] | БК-001065
| Котел КВм-2,0 | [11 empty] | БК-001066
| Дымосос ДН-8 | [11 empty] | БК-001067
| Технологический трубопровод отопления | [11 empty] | БК-001068
| Труба дымовая | [11 empty] | БК-001069
| Технологический трубопровод холодной воды | [11 empty] | БК-001070
| Бак запаса воды (12м3) | [11 empty] | БК-001073
| Электрощит | [11 empty] | БК-001074
| Электрощит | [11 empty] | БК-001075
| Наклонный транспортер ТСН-160/8м из 2-х частей | [11 empty] | 00001581
| Стальной отопительный котел КВр-1,16 | [11 empty] | 00001496
| Котел КВр-0,6 | [11 empty] | 00001005
| Теплотрасса д.Новая | [11 empty] | 00000916
| Электроталь г/п 1т | [11 empty] | 00000915
| Вентилятор ВЦ 14-46 | [11 empty] | 00000903
| Вентилятор ВР-12-26 | [11 empty] | 00000911
| Вентилятор крышной ВКР-5 | [11 empty] | 00000913
| Дизельная электростанция | [11 empty] | 00000909
| Насос подпиточный ВКС-5 эл.двигат. 2,2 квт 1500об/мин | [11 empty] | 00000923
| Насос СМ 80-50-200 | [11 empty] | 00000904
| Насос СМ 80-65-160 | [11 empty] | 00000910
| Станок заточной, | [11 empty] | 00000905
| Станок сверлильный. | [11 empty] | 00000908
| Станок токарный | [11 empty] | 00000907
| Горелка РМГ-1 | [11 empty] | 00000886
6 | Котельная | Нижегородская обл., г. Выкса, мкр. Западный зд.№68-б | 22.4 | 2015 | 1 | Хозяйственное ведение | нет |  | Для теплоснабжения объектов жилья и соцкультбыта | 52:52:0030503:181 | нет | № 52:52:0030503:190-52/109/2017-1 от 27.10.2017 | 00001427
7 | Помещение котельной (с оборуд.) | Нижегородская обл., г.Выкса, ул.Пионера, зд.№7 | 19.9 |  | 1 | Хозяйственное ведение | нет |  | Для теплоснабжения объектов жилья и соцкультбыта |  | нет | № 52:52:0020907:167-52/109/2019-3 от 25/02/2019 | 00001063
| Котел газовый КЧМ-7 (4 секции, САБК) | [11 empty] | 00001577
8 | Здание котельной | Нижегородская обл., Выксунский р-н, р.п. Досчатое, ул.Нагорная, зд.7 | 33.8 | 1917 | 1 | Хозяйственное ведение | нет |  | Для теплоснабжения объектов жилья и соцкультбыта |  | нет | № 52:53:0010514:293-52/109/2019-2 от 25.03.2019 | БК-001301
9 | Котельная | Нижегородская обл., Выксунский р-н, с.В.Верея, ул.Школьная, зд. 44А | 9.1 | 2011 | 1 | Хозяйственное ведение | нет |  | Для теплоснабжения объектов жилья и соцкультбыта |  | нет | № 52:53:0060102:660-52/109/2017-2 от 19.09.2017 | 00001049
| Газоснабжение кот. д/сада на 49 мест г. Выкса, с. В.Верея | [11 empty] | БК-001237
10 | Котельная | Нижегородская обл., г.Выкса, ул.Советская, зд11/1 | 126 | 1977 | 1 | Хозяйственное ведение | нет |  | Для теплоснабжения объектов жилья и соцкультбыта |  | нет | № 52652:0020910:66-52/109/2017-1 от 19.09.2017 | 00001057
| Труба дымовая КВД | [11 empty] | 00001510
11 | Котельная | Нижегородская обл., г. Выкса, ул. Нахимова, зд. 20 | 943 | 1986 | 2 | Хозяйственное ведение | нет |  | Для теплоснабжения объектов жилья и соцкультбыта | 52:52:0020213:442 | нет | № 52:52:0020213:115-52/109/2017-1 от 20.09.2017 | 00000269
| Блок управления БУ-0,6 (КСУБ001,002,00,00-06) | [11 empty] | 00001344
| Горелка газовая котла Гбак-2,7 | [11 empty] | 00001295
| Труба дымовая | [11 empty] | 00001290
| Горелка газовая котла Гбак-2,7 | [11 empty] | 00001301
| Горелка газовая котла Гбак-2,7 | [11 empty] | 00001300
| Горелка газовая котла Гбак-2,7, | [11 empty] | 00001299
| Горелка газовая котла Гбак - 2,7 | [11 empty] | 00001298
| Горелка газовая котла Гбак-2,7. | [11 empty] | 00001297
| Горелка газовая котла Гбак - 2,7, | [11 empty] | 00001296
| Котел водогрейный КСВ -2,5 | [11 empty] | 00001289
| Горелка газовая котла Гбак-2,7 | [11 empty] | 00001294
| Котел водогрейный КСВ-2,5 | [11 empty] | 00001282
| Котел водогрейный КСВ-2,5 | [11 empty] | 00001283
| Котел водогрейный КСВ - 2,5 | [11 empty] | 00001284
| Котел водогрейный КСВ-2,5, | [11 empty] | 00001285
| Котел водогрейный КСВ-2,5. | [11 empty] | 00001286
| Котел водогрейный КСВ-2,5 | [11 empty] | 00001287
| Котел водогрейный КСВ- 2,5 | [11 empty] | 00001288
| Труба дымовая | [11 empty] | 00001291
| Насос MVI 52005-3/16/Е3-400-50-2 | [11 empty] | 00001170
| Насос котлового контура WILO IL 65/155-7,5/2 | [11 empty] | 00001281
| Насос котлового контура WILO IL 65/155-7,5/2 | [11 empty] | 00001279
| Насос котлового контура WILO IL 65/155 -7,5/2 | [11 empty] | 00001278
| Насос котлового контура WILO IL 65/155-7.5/2. | [11 empty] | 00001277
| Насос котлового контура WILO IL 65/155-7,5/2, | [11 empty] | 00001276
| Насос котлового контура WILO IL 65/155-7.5/2 | [11 empty] | 00001275
| Труба дымовая. | [11 empty] | 00001292
| Насос котлового контура WILO IL 65/155 - 7.5/2 | [11 empty] | 00001280
| Технологич. трубопроводы системы теплоснабжения в котельной | [11 empty] | 00001248
| Насос подпиточный WILO IL 50/160-5.5/2 | [11 empty] | 00001273
| Насос подпиточный WILO IL 50/160-5,5/2 | [11 empty] | 00001274
| Насос сетевой | [11 empty] | 00001253
| Распределительное устройство | [11 empty] | 00001255
| Система автоматической пожарной сигнализации | [11 empty] | 00001258
| Солерастворитель 0,6м3 | [11 empty] | 00001247
| Щит управления насосами | [11 empty] | 00001257
| Теплообменник ГВС пластинч. НН №42 0-16 | [11 empty] | 00001269
| Теплообменник ГВС пластинчатый НН№42 0-16 | [11 empty] | 00001268
| Теплообменник ГВС пластинчат. НН№42 0-16 | [11 empty] | 00001267
| Теплообменник пластинчатый НН №65 0,16 | [11 empty] | 00001272
| Теплообменник пластинчатый НН№65 0-16 | [11 empty] | 00001271
| Теплообменник пластинчатый НН№65 0-16 | [11 empty] | 00001270
| Фильтр ХВО диам. 1,5 | [11 empty] | 00001263
| Фильтр ХВО диам. 1,5. | [11 empty] | 00001264
| Фильтр ХВО диам..1,5 | [11 empty] | 00001266
| Фильтр ХВО диаметр. 1,5 | [11 empty] | 00001265
| Щит общекотельной автоматики | [11 empty] | 00001260
| Внутренний газопровод в котельной | [11 empty] | 00001262
| Дренажный трубопроводы в котельной | [11 empty] | 00001252
| Подземный наружный газопровод | [11 empty] | 00001261
| Технологич. трубопроводы внутрикотельного контура | [11 empty] | 00001250
| Технологич. трубопроводы системы ГВС в котельной | [11 empty] | 00001249
| Трубопроводы холодной воды в котельной | [11 empty] | 00001251
| Газораспределительная установка | [11 empty] | 00001246
| Узел учета холодной воды (кот. по ул. Нахимова) | [11 empty] | 00001112
| Насос НВ 65-125/137 | [11 empty] | 00001034
| Узел учета эл.энергии | [11 empty] | 00000949
| Расходомер ЭРСВ-510 Ду 150 | [11 empty] | 00000706
| Насос консольный | [11 empty] | 00000617
| Узел тепловой энергии Взлет ТСР | [11 empty] | 00000434
| Эл. двигатель 3,0 квт | [11 empty] | 00000445
| Электро двигатель 2,2квт | [11 empty] | 00000450
| Насос К150-125-315 | [11 empty] | 00000092
| Водонагреватель вод 237 | [11 empty] | 00000041
| Насос КМ 80-50-200 | [11 empty] | 00000083
| Станок точильно шлиф. | [11 empty] | 00000090
| Токарно винтор. станок | [11 empty] | 00000036
| Трансформатор подстанции | [11 empty] | 00000057
| Станок вертикально сверл. | [11 empty] | 00000035
| Трансформатор силовой ГМК 13 | [11 empty] | 00000077
| Труба дымовая | [11 empty] | 00001293
12 | Помещение котельной (с оборудов.) | Нижегоролдская обл., Выксунский р-н, р.п. Виля, ул. Горячева, зд.1-В | 67.4 |  | 1 | Хозяйственное ведение | нет |  | Для теплоснабжения объектов жилья и соцкультбыта |  | нет | № 52:53:0060329:137-52/109/2019-2 от 18.04.2019 | 00001045
13 | Здание котельной | Нижегородская обл., г. Выкса (Проммикрорайон №19, уч.1 | 201.1 |  | 1 | Хозяйственное ведение | нет |  | Для теплоснабжения объектов жилья и соцкультбыта | 52:53:0010510:837 | нет | № 52:53:0010402:233-52/109/2017-1 от 20.09.2017 | 00000030
| Бак-аккумулятор V=50м3 | [11 empty] | БК-001183
| Бак-аккумулятор V=50м3 | [11 empty] | БК-001184
| Водоподогреватель №1-2 2х12 ОСТ 34-588-68 | [11 empty] | БК-001185
| Насос Wiloi MVI5205-3/16 | [11 empty] | БК-001186
| Технологический трубопровод отопления | [11 empty] | БК-001187
| Технологический трубопровод ГВС | [11 empty] | БК-001188
| Технологический трубопровод ХВС | [11 empty] | БК-001189
| Газопроводы | [11 empty] | БК-001190
| Метран-150ТА 2 (0.0.6 Mna) 2G2 1A M51M 2F 2 B4 KO1 | [11 empty] | 00001416
| Антинакипной аппарат АЭ-А-120 в комплекте с БП | [11 empty] | 00001398
| Вентилятор ДН-8 11*1000 150гр. | [11 empty] | 00001074
| Насос КМЛ2 80/200 15кВт | [11 empty] | 00001072
| Блок управления БУРС-1В | [11 empty] | 00001011
| Блок управления БУРС-1В | [11 empty] | 00001010
| Насос КМЛ 2 50/160 3квт | [11 empty] | 00001009
| Узел учета электроэнергии | [11 empty] | 00000901
| Насос КМЛ 2 80/160 7,5квт | [11 empty] | 00000890
| Метран 100-ДД-1420-01 | [11 empty] | 00000692
| Термит Т-М-170 | [11 empty] | 00000663
| Прибор учета газа ПУРГ - 40 | [11 empty] | 00000659
| Автоматика безопасности БУРС-1 | [11 empty] | 00000627
| Газопровод дворовый | [11 empty] | 00000420
| Труба дымовая (кот. Досчатое) | [11 empty] | 00000406
| Котел "Братск 1Г" | [11 empty] | 00000409
| Котел "Братск 1Г" | [11 empty] | 00000410
| Котел "Братск 1Г" | [11 empty] | 00000408
| Регулятор электр. (блок БУРС-1) | [11 empty] | 00000403
| Регулятор электрон. (блок БУРС-1) | [11 empty] | 00000402
| Рубильник ПРВ | [11 empty] | 00000359
| Теплообменник РД240 | [11 empty] | 00000415
| Дымосос ДН-9 | [11 empty] | 00000404
| Котел "Братск 1Г" | [11 empty] | 00000411
| Водонагреватель 160СТ 34 | [11 empty] | 00000178
14 | Котельная | Нижегородская обл., г. Выкса, р.п. Шиморское, ул. Ленина, 5Б | 194.6 | 1962 | 1 | Хозяйственное ведение | нет |  | Для теплоснабжения объектов жилья и соцкультбыта | 52:53:0030904:919 | нет | № 52:53:0030904:199-52/109/2017-1 от 20.09.2017 | 00001081
| Насос Grundfos TP100-360/2-A-F-A-BAQE-400 | [11 empty] | 00001506
| Мембранный бак вертикальный 800л Flexon CE 800/3 | [11 empty] | 00001485
| Баки аккумуляторы | [11 empty] | 00001031
| Ограждение металлические-531 | [11 empty] | 00001030
| Площадка производственная | [11 empty] | 00001029
| Котельная №3-247 с сетями отопления | [11 empty] | 00001014
15 | Котельная | Нижегородская обл., г.Выкса, ул. Калинина, д.48А | 56.9 | 2007 | 1 | Хозяйственное ведение | нет |  | Для теплоснабжения объектов жилья и соцкультбыта | 52:53:0030905:395 | нет | № 52:53:0030905:131-52/109/2017-1 от 20.09.2017 | 00001012
| Наружный трубопровод ХВС внутри кот. п. Шиморское №1 | [11 empty] | 00001573
| Емкость 40 м3 | [11 empty] | 00000560
| Цистерна 15м3 | [11 empty] | 00000516
| Бак для хранения мазута 14 тн | [11 empty] | 00000528
16 | Котельная | Нижегородская обл., г.Выкса, ул.Лазо, 79А | 361.5 | 1970 | 3 | Хозяйственное ведение | нет |  | Для теплоснабжения объектов жилья и соцкультбыта | 52:52:0030107:164 | нет | № 52:52:0030107:65-52/109/2017-1 от 19.09.2017 | 00000482
| Водонагреватель проточн. ЭПВН-42-12+32 (шк.№4) | [11 empty] | 00000889
| Котельное оборудование кот. по ул. Лазо | [11 empty] | 00000712
| Трансформатор сварочный . | [11 empty] | 00000493
17 | Котельная | Нижегородская обл., Выксунский р-н, р.п. Виля, ул. Московская, 2Г | 12.5 | 2011 | 1 | Хозяйственное ведение | нет |  | Для теплоснабжения объектов жилья и соцкультбыта |  | нет | № 52:53:0060306:227-52/109/2017-1 от 19.09.2017 | 00001075
| Газопровод низкого давления для газоснабжения кот. ТК0, 3К, Проволоченской ООШ | [11 empty] | БК-001238
| Ограждение БМК Виля-2 | [11 empty] | 00001421
| Контейнерн. дизельн. станция резервн. источн.питания БК | [11 empty] | 00001125
18 | Котельная | Нижегородская обл., Выксунский р-н, с.Новодмитриевка, м.Центральный, зд. 36 | 212.8 |  | 1 | Хозяйственное ведение | нет |  | Для теплоснабжения объектов жилья и соцкультбыта | 52:53:0090401:1178 | нет | № 52АЕ 228240 от 30.10.2013г-№ 52-52-09/036/2013-040 | 00000590 | #REF!
| Котел КВм-2,5 | [11 empty] | БК-001072
| Насос Wilo BL65/170-15/2 | [11 empty] | БК-001093
| Вентилятор крышной ВКР-5 | [11 empty] | БК-001094
| Транспортер наклонный | [11 empty] | БК-001095
| Транспортер горизонтальный | [11 empty] | БК-001096
| Дымосос ДН-8 | [11 empty] | БК-001097
| Вентилятор ВЦ14-46 | [11 empty] | БК-001098
| Дизельная электростанция | [11 empty] | БК-001099
| Технологический трубопровод холодной воды | [11 empty] | БК-001100
| Технологический трубопровод отопления | [11 empty] | БК-001101
| Технологический трубопровод дренажный | [11 empty] | БК-001102
| Насос Wilo IL 100/170-30/2 | [11 empty] | БК-001103
| Котел КВм-2,5 | [11 empty] | БК-001104
| Насос Wilo BL65/170-15/2 | [11 empty] | БК-001105
| Вентилятор ВЦ14-46 | [11 empty] | БК-001106
| Вентилятор ВЦ14-46 | [11 empty] | БК-001107
| Транспортер пластинчатый | [11 empty] | 00001571
| Котел КВр-1,16 | [11 empty] | 00001004
| Вентилятор ВЦ-14-46 | [11 empty] | 00000902
| Насос НМШ 5-25-2,5/6 2,2 Квт | [11 empty] | 00000885
| Насос НМШ 8-25-6,3/2,5 2,2 квт | [11 empty] | 00000665
| Аппарат эл.сварочный | [11 empty] | 00000598
| Насос 80-50-10 | [11 empty] | 00000561
| Насос К 100-80-160 | [11 empty] | 00000600
| Теплоснабжение сети (трубопр. ГВС) | [11 empty] | 00000605
| Цистерна 50 м3 | [11 empty] | 00000553
| Труба дымовая . | [11 empty] | 00000263
19 | Котельная | Нижегородская обл., Выксунский р-н, с. Чупалейка, ул. Специалистов, 1А | 133.3 | 1974 | 1 | Хозяйственное ведение | нет |  | Для теплоснабжения объектов жилья и соцкультбыта |  | нет | № 52:53:0110104:285-52/109/2017-1 от 19.09.2017 | 00001071
20 | Котельная | Нижегородская обл., г. Выкса, ул.Запрудная, зд.1/8 | 140.1 |  | 1 | Хозяйственное ведение | нет |  | Для теплоснабжения объектов жилья и соцкультбыта | 52:52:0020609:9 | нет | № 52-52-52-14/016/2006-005 от 17.05.2006 | 00000696
| Газоход кот. по ул. Запрудная | [11 empty] | БК-001082
| Газоход кот. по ул. Запрудная | [11 empty] | БК-001083
| Газопровод высокого давления к котельной сельхозтехники г. Выкса, ул. Запрудная | [11 empty] | БК-001240
| Насос IL 150/335-37/4. | [11 empty] | 00001339
| Ворота ВПРГ-02-ДЛ 2400х2470 | [11 empty] | 00001450
| Антинакипной аппарат АЭ-А-120 с блоком питания | [11 empty] | 00001338
| Технологический трубопровод котельной ул. Запрудная | [11 empty] | 00001369
| Газопровод котельной по ул. Запрудная | [11 empty] | 00001370
| Узел учета теповой энергии кот. по ул. Запрудная | [11 empty] | 00001354
| Охранно-пожарная сигнализация. | [11 empty] | 00001365
| Система управления температурного режима | [11 empty] | 00001366
| Шкаф управления насосами | [11 empty] | 00001364
| Система управления Logomatik 4324(без МЕС2) | [11 empty] | 00001353
| Система управления Logomatik 4324 ( без солевого МЕС2) | [11 empty] | 00001352
| Измерительный комплекс учета газа | [11 empty] | 00001372
| Газораспределительная установка | [11 empty] | 00001371
| Теплообменник пластинч. разборный GXD-042-L-5-P-89 | [11 empty] | 00001349
| Теплообменник пластинч. разборный GXD-042-L-5-P-89. | [11 empty] | 00001346
| Клапан Siemens VXF-31.150-315 | [11 empty] | 00001256
| Котел Buderus Logano S 825-3050, | [11 empty] | 00001166
| Котел Buderus Logano S 825-3050. | [11 empty] | 00001167
| Насос IL 150/335-37/4 | [11 empty] | 00001244
| Узел учета эл.энергии. | [11 empty] | 00000945
21 | Котельная | Нижегородская обл., г.Выкса, с.Борковка, ул.Ленина, зд.100Б | 25.3 | 2012 | 1 | Хозяйственное ведение | нет |  | Для теплоснабжения объектов жилья и соцкультбыта | 52:53:0000000:825 | нет | № 52:53:0000000:516-52/109/2017-1 от 20.10.2017 | 00001105
| Сетевой насос Grundfos UPS 40-120 | [11 empty] | БК-001084
| Расширительный бак V=300 литр | [11 empty] | БК-001085
| Сетевой насос Grundfos UPS 40-120 | [11 empty] | БК-001086
| Ограждение котельной ФАП с.Борковка | [11 empty] | 00001495
| Узел учета тепловой энергии | [11 empty] | 00001417
| Котел отопительный Pegasus F1 45мощность 45 кВт | [11 empty] | 00001157
| Котел отопительный Pegasus F2N2Sмощность 77кВт | [11 empty] | 00001155
| Котел отопительный Pegasus F2N 2S мощность 77 кВт | [11 empty] | 00001156
| Система автоматического контроля загазованности | [11 empty] | 00001159
| Система внутреннего газоснабжения | [11 empty] | 00001160
22 | Котельная | Нижегородская обл., Выксунский р-н, с.Верхняя Верея, ул. Школьная, зд.42Б | 66.9 | 1971 | 1 | Хозяйственное ведение | нет |  | Для теплоснабжения объектов жилья и соцкультбыта |  | нет | № 52:53:0060102:629-52/109/2017-1 от 19.09.2017 | 00001076
23 | Котельная | Нижегоролская обл., Выксугский р-н, с. Туртапка, ул. Школьная, зд.4А | 123.2 | 1975 | 1 | Хозяйственное ведение | нет |  | Для теплоснабжения объектов жилья и соцкультбыта |  | нет | № 52:53:0010106:170-52/109/2017-1 от 19.09.2017 | 00001051
24 | Тепловый пункт | Нижегородская обл., г. Выкса, м-н Центральный, зд. 11Б | 639.8 |  | 2 | Хозяйственное ведение | нет |  | Для теплоснабжения объектов жилья и соцкультбыта | 52:52:0020710:1074 | нет | № 52: 52:0020710:237-52/109/2017-1 от 20.09.2017 | 00000273
| Насос WILO MVI5205-3/16/E/3-400/50-2 | [11 empty] | БК-001089
| Насос WILO IL 50/160-5,5/2 | [11 empty] | 00001409
| Насос повысительный WILO DL 200/250-22/4 | [11 empty] | 00001200
| Щит управления насосами | [11 empty] | 00001194
| Технологические трубопроводы системы ГВС в ТП | [11 empty] | 00001192
| Технологические трубопроводы теплосн. в кот. | [11 empty] | 00001193
| Технологические трубопроводы ХВС в котельной | [11 empty] | 00001191
| Бак аккумулятор 12000*6000*3500 | [11 empty] | 00001198
| Бак аккумулятор 12000*6000*3500. | [11 empty] | 00001199
| Охранно-пожарная сигнал-я | [11 empty] | 00000950
| Узел учета электроэнергии | [11 empty] | 00000947
| Расходомер ЭРСВ-410. Ду-150 | [11 empty] | 00000691
| Узел тепловой энергии Взлет ТСР | [11 empty] | 00000436
| Узел учета тепл.энергии ТСРВ-020 ДУ 150*150 | [11 empty] | 00000441
| Насос К 100-65-200. | [11 empty] | 00000097
| Насос К100-65-200 | [11 empty] | 00000256
| Кранбалка | [11 empty] | 00000140
| Таль электрич. г/п 1т | [11 empty] | 0000100
25 | Помещение котельной по адресу: Нижегородская обл., г.Выкса, ул.Кр.Зори, зд.95 | 78.1 |  |  | 2 | Хозяйственное ведение | нет |  | Для теплоснабжения объектов жилья и соцкультбыта | 52:52:0020707:94 | нет | № 52:52:0010702:195-52/109/2019-2 от 13.02.2019 | 00000008
| Узел учета тепловой энергии "Взлет" | [11 empty] | БК-001145
| ГРУ (кот. Кр.Зори) | [11 empty] | БК-001146
| Узел учета газа | [11 empty] | БК-001147
| Дымовая труба | [11 empty] | БК-001148
| Технологический трубопровод отопления | [11 empty] | БК-001149
| Технологический трубопровод ХВС | [11 empty] | БК-001150
| Дренажный трубопровод | [11 empty] | БК-001151
| Газопроводы | [11 empty] | БК-001152
| Газопровод высокого давления по ул. Кр.Зори к кот. РСУ - г. Выкса, ул. Кр.Зори | [11 empty] | БК-001239
| Водоподготовительная установка "Комплексон-7" | [11 empty] | 00000999
| Узел учета электроэнергии. | [11 empty] | 00000941
| Бак расширительный Reflex N 600/6 | [11 empty] | 00000938
| Бак расширительный Reflex N 600/6. | [11 empty] | 00000937
| Котел Ferolle Pegasus F 3N 221 2S атм | [11 empty] | 00000929
| Котел Ferolli Pegasus F 3N 221 2Sатм | [11 empty] | 00000928
| Насос IPL 150/140-3/2 2047118 | [11 empty] | 00000932
| Насос IPL 50/140-3/2 20477118 | [11 empty] | 00000933
| Насос TOPS 30/7 DM P N6/10 2046601 | [11 empty] | 00000936
| Насос TOPS-S 50/10 DM 204 4009 | [11 empty] | 00000935
| Теплообменник пластинч. НН №20 Ридан | [11 empty] | 00000930
| Теплообменник пластинч.НН №20 Ридан | [11 empty] | 00000931
| Охранно - пожарная сигнализация | [11 empty] | 00000939
| Станция управления | [11 empty] | 00000610
26 | Блочно-модульная котельная по адресу: Нижегородская обл, г. Выкса, с.Мотмос, строение 50-Б | [8 empty] | 52:53:0020103:682 |  |  | 00001593
| Фундамент БМК 0,3МВт Мотмос | [10 empty] | № 52653600201036791 от 27.07.2017 | 00001589
| Дренажный колодец для БМК 0,3 МВт м-н Мотмос | [11 empty] | 00001601
| Газопровод к БМК 0,3 МВт Мотмос участок 50-Б | [10 empty] | № 52:53:0020103:788-52/109/2017-3 от 19.07.2017 | 00001595
| Наружный водопровод БМК 0,3 МВт | [10 empty] | № 52:53:0020103:790-52/109/2017-1 от 18.09.2017 | 00001597
| Щит ВРУ БМК 0,3МВт м-н Мотмос | [11 empty] | 00001603
| Узел учета тепловой энергии БМК 0,3 МВт с. Мотмос | [11 empty] | 00001605
27 | Блочно-модульная котельная по адресу: Нижегородская обл., м-н Мотмос уч. 9А | [8 empty] | 52:52:0010903:725 |  |  | 00001594
| Фундамент БМК 7,5 МВт Мотмос | [10 empty] | № 52:52:0010903:712-52/109/2017-2 от 04.09.2017г | 00001591
| Тепловые камеры №5,6 м-н Мотмос БМК 7,5МВт | [11 empty] | 00001602
| Охладительный колодец для БМК-7,5 МВт м-н Мотмос | [11 empty] | 00001604
| Газопровод к БМК 7,5 МВт Мотмос уч. 9-А | [11 empty] | 00001596
| Наружный водопровод БМК 7,5 МВт | [10 empty] | № 52:52:0010903:714-52/109/2017-1 от 12.12.2017 | 00001598
| Узел учета тепловой энерги БМК 7,5 МВт м-н Мотмос | [11 empty] | 00001606
28 | БМК | Нижегоролская обл., г. Выкса, Деловой квартал, зд.№1, 1 (Бизнес-Инкубатор) | 16.9 | 2012 | 1 | Хозяйственное ведение | нет |  | Для теплоснабжения объектов жилья и соцкультбыта | 52:52:0010401:56 | нет | № 52:52:0010401:62-52/109/2017-3 от 20.10.2017 | 00001454
| Котел водогрейный RS-А 300 | [11 empty] | БК-001154
| Котел водогрейный RS-А 300 | [11 empty] | БК-001155
| Теплообменник пластинчатый НН №4А | [11 empty] | БК-001156
| Насос сетевой отопления Wilo IL 32/160-3/2 | [11 empty] | БК-001157
| Насос сетевой отопления Wilo IL 32/160-3/2 | [11 empty] | БК-001158
| Насос котлового контура отопления TOP-S 40/10 | [11 empty] | БК-001159
| Насос котлового контура отопления TOP-S 40/10 | [11 empty] | БК-001160
| Насос сетевой ГВС ТОР-S 30/10 | [11 empty] | БК-001161
| Насос сетевой ГВС ТОР-S 30/10 | [11 empty] | БК-001162
| Насос котлового контура отопления ГВС TOP-S 40/15 | [11 empty] | БК-001163
| Насос котлового контура отопления ГВС TOP-S 40/15 | [11 empty] | БК-001164
| Насосная станция водоснабжения "Джамбо" 60/45 | [11 empty] | БК-001165
| Расширительный бак V=300 литр | [11 empty] | БК-001166
| Газоход | [11 empty] | БК-001167
| Газоход | [11 empty] | БК-001168
| Узел учета тепловой энергии | [11 empty] | БК-001169
| Технологические трубопроводы в котельной | [11 empty] | БК-001170
| Щит ВРУ и шкаф управления автоматики | [11 empty] | БК-001171
| Теплообменник пластинчатый НН №4А | [11 empty] | БК-001172
| Система сбора информации ELEX-2051 RS485 (комплект) | [11 empty] | 00001509
29 | Котельная | Нижегородская обл., г. Выкса, д. Покровка, ул. Молодежная, д.34 | 89.4 | 1971 | 1 | Хозяйственное ведение | нет |  | Для теплоснабжения объектов жилья и соцкультбыта | 52:53:0090301:329 | нет | № 52:53:0090301:110-52/109/2017-1 от 19.09.20117 | БК-000961
| Котел КВ-ТС-1 | [11 empty] | БК-001071
| Электрощит | [11 empty] | БК-001076
| Технологический трубопровод отопления | [11 empty] | БК-001077
| Технологический трубопровод дренажный | [11 empty] | БК-001078
| Труба дымовая | [11 empty] | БК-001079
| Бак-аккумулятор | [11 empty] | БК-001080
| Котел КВНПу-0,6 | [11 empty] | 00000925
30 | БМК по адресу: Нижегородская обл., г. Выкса, ул.Островского, 18Б | [8 empty] | 52:52:0020701:347 |  | № 52:52:0020701:617-52/109/2018-2 от 13.06.2018 | 00001519
| Наружный газопровод высокого давления 0,6 Мпа ул.Островского | [11 empty] | БК-001245
| Наружный водопровод к здан. БМК ул.Островского 18А | [11 empty] | 00001481
| Аппарат теплообменный пластинчатый разборный НН№62 | [11 empty] | 00001425
| Узел учета электр. энергии | [11 empty] | 00000943
| Принтер Epson LX-300 | [11 empty] | 00000635
31 | Транспортабельная котельная установка по адресу: Нижегородская обл., г.Выкса, р.п.Бл.Песочное, ул.Маяковского 66А | [8 empty] | 52:53:0030304:780 |  | № 52:53:0030304:773-52/109/2018-2 от 13.06.2018 | 00001079
| Ограждение ГРП БМК Бл.Песочное | [11 empty] | 00001080
| Трубопровод | [11 empty] | 00000526
32 | БМК по адресу: Нижегородская обл., г. Выкса, ул. Лесозаводская, 26 | [8 empty] | 52:52:0040310:223 |  | № 52:52:0000000:919/52/109/2018-2 от 13.06.2018 | 00001585
| Газопровод к БМК 0,3 МВт | [11 empty] | 00001587
33 | БМК по адресу: Нижегоролская обл., г. Выкса, ул. Лесозаволдская, 6 | [8 empty] | 52:52:0040314:149 |  | № 52:52:0040304:86-52/109/2018-2 от 13.06.2018 | 00001586
| Газопровод к БМК 2,5 МВт | [11 empty] | 00001588
| Антинакипной электрохимический аппарат АЭ-А-8 | [11 empty] | 00001578
| Трубопровод ГВС БМК-2,5 внутри котельной | [11 empty] | 00001505
| Теплообменник пластинчатый разборный НН№14 (014-21) | [11 empty] | 00001452
| Аппарат теплообменный пластинчатый НН№14 | [11 empty] | 00001442
34 | Здание котельной | Нижегоролская обл., г. Выкса, ул. Салтанова, зд. 36, корпус 6 | 234.3 | 1973 | 1 | Хозяйственное ведение | нет |  | Для теплоснабжения объектов жилья и соцкультбыта | 52:52:0040408:175 | нет | № 52:52:0040410:20-52/109/2018-2 от 03.18.2018 | 00000552
| Котел Ква-1,0 | [11 empty] | БК-001133
| Котел Ква-1,0 | [11 empty] | БК-001134
| Горелка ГБЛ-1,2 | [11 empty] | БК-001135
| Горелка ГБЛ-1,2 | [11 empty] | БК-001136
| Горелка ГБЛ-1,2 | [11 empty] | БК-001137
| Аппарат теплообменный пластинчатый НН№21 ТО-16 | [11 empty] | БК-001138
| Щит ВРУ | [11 empty] | БК-001139
| Технологический трубопровод отопления | [11 empty] | БК-001140
| Технологический трубопровод ХВС | [11 empty] | БК-001141
| Дренажный трубопровод | [11 empty] | БК-001142
| Газопроводы | [11 empty] | БК-001143
| Дымовая труба | [11 empty] | БК-001123
| Узел учета тепловой энергии "Взлет" | [11 empty] | БК-001124
| Аппарат антинакипной АЭА-Т-120 | [11 empty] | БК-001125
| Расширительный мембранный бак ZILIMET V=300л | [11 empty] | БК-001126
| Аппарат теплообменный пластинчатый НН№21 ТО-16 | [11 empty] | БК-001127
| Циркуляционный насос КМЛ 80-160а/2-5 | [11 empty] | БК-001128
| Котел Ква-1,0 | [11 empty] | БК-001129
| Циркуляционный насос КМЛ 80-160а/2-5 | [11 empty] | БК-001130
| Циркуляционный насос КМЛ 80-160а/2-5 | [11 empty] | БК-001131
| Циркуляционный насос КМЛ 80-160а/2-5 | [11 empty] | БК-001132
| Насос WILO IL 50/170-7-7.5/2 | [11 empty] | 00001592
| Насос WILO IL 100/165-22/2. | [11 empty] | 00001443
| Насос с двигателем WILO IL 100/165-22/2 2027959R | [11 empty] | 00001422
| Узел учета электроэнергии. | [11 empty] | 00000955
| Мойка "KARCER ND 6/15" с компл. фрез 150кгс/кв.см | [11 empty] | 00000714
| Блок питания БПЭК-02 | [11 empty] | 00000698
| Шкафной распределительный пункт (ШРП) | [11 empty] | 00000643
| Дизель-генератор. | [11 empty] | 00000566
| Станок сверл. накал. | [11 empty] | 00000496
| Емкость 30м3 | [11 empty] | 00000559
| Емкость 4 м3 | [11 empty] | 00000584
| Емкость под топливо 8 м3 | [11 empty] | 00000583
35 | БМК по адресу: Нижегородская обл., г. Выкса, р.п. Шиморское, ул. Спортивная, сооружение 15Б | [8 empty] | 52:53:0030917:251 |  | № 52:53:0030917:250-52/109/2018-2 от 13.06.2018 | 00001100
| Газопровод БМК г. Выкса, р.п. Шиморское ул. Спортивная, зд. 15 | [11 empty] | БК-001241
| Метран 150 CD (0.01-0.1кna) | [11 empty] | 00001451
| Наружный газопровод | [11 empty] | 00001101
36 | БМК по адресу: Нижегородская обл., г. Выкса, ул. Чичерина, в р-не здания 33 | [8 empty] | 52:53:0010414:227 |  | № 52:53:0010414:270-52/109/2018-2 от 13.06.2018 | 00001161
| Подпиточный насос Wilo MHI203-1/E/3-400-50-2 | [11 empty] | БК-001090
| Насос Ebara 3МЕ40-160/4/132055004 Е/Е | [11 empty] | БК-000955
| Узел учета тепловой энергии кот. п.Досчатое | [11 empty] | 00001355
| Система наружного газоснабжения | [11 empty] | 00001162
| ГРП с 2-мя линиями редуцирования ГРПШ 03М-2У1 | [11 empty] | 00001163
37 | Здание котельной горячего водоснабжения | Нижегородская обл., г. Выкса, м-н Юбилейный, зд. 75 | 461 | 1970 | 2 | Хозяйственное ведение | нет |  | Для теплоснабжения объектов жилья и соцкультбыта | 52:52:0020402:1488 | нет | № 52:52:0020402:79-52/109/2017-1 от 19.09.2017, | 00000276
| Насос WILO MVI5205-3/16/E/3-400/50-2 | [11 empty] | БК-001081
| Внутренний газопровод кот. Юбилейный | [11 empty] | 00001503
| Система управления Logomatik4324 с пультом управл. | [11 empty] | 00001484
| Газорегуляторная установка с оборудованием | [11 empty] | 00001476
| Аппарат теплообменный пластинчатый разборный НН№42 | [11 empty] | 00001439
| Аппарат теплообменный пластинчатый разборный НН№42 | [11 empty] | 00001440
| Котел Buderus Logano S 825-3050 | [11 empty] | 00001168
| Термит ТМ-170 | [11 empty] | 00000641
| Здание кот. м-на Юбилейный 75 | [11 empty] | 00000276
| Фильтр натр. катион. | [11 empty] | 00000125
| Фильтр натр катионовый | [11 empty] | 00000124
| Фильтр натр катионов. | [11 empty] | 00000123
38 | Транспортабельная котельная установка (БМК по ул. Ленинградская, г. Выкса, здание 53А) | [8 empty] | 52:52:0040303:156 |  | № 52:52:0020501:2301-52/109/2018-2 от 23.07.2018 | БК-001064
| Котел Pegasus F3N 136 2S | [11 empty] | БК-001173
| Насос сетевой Wilo IL 32/150-2,2/2 | [11 empty] | БК-001174
| Насос сетевой Wilo IL 32/150-2,2/2 | [11 empty] | БК-001175
| Насос подмешивающий Wilo TOP-S 25/5 | [11 empty] | БК-001176
| Бак расширительный V=0,2 м3 | [11 empty] | БК-001177
| Установка хим. водоподготовки V=0.5м3/ч | [11 empty] | БК-001178
| Шкаф ВРУ | [11 empty] | БК-001179
| Наружный газоход на металлической сварной конструкции из трубы Ду300 мм | [11 empty] | БК-001180
| Технологические трубопроводы | [11 empty] | БК-001181
| Внутренние газопроводы | [11 empty] | БК-001182
| Котел Pegasus F3 N136 2S | [11 empty] | 00001414
| Узел учета эл.энергии | [11 empty] | 00000944
| Шкаф ГРПН-300 | [11 empty] | 00000720
| Узел учета тепловой энергии "Взлет" | [11 empty] | 00000719
39 | Котельная по адресу: Нижегородская обл., г. Выкса, м-н Приокский 15а | [12 empty] | #REF!
40 | Объект незавершенного строительства - теплопункт (м. Приокский) | Нижегородская обл., г. Выкса, м-н Приокский 15-А | 572.9 |  |  | Хозяйственное ведение | нет |  | Для теплоснабжения объектов жилья и соцкультбыта | 52:53:0010513:86 | нет | № 52:53:0010513:313-52/109/2018-1 от 22.01.2018 | БК-001191 | #REF!
41 | БМК мощностью 2,5 МВт п. Строитель | [11 empty] | БК-001246
42 | Здание кот. м-на Гоголя (ГВС) №10Б | Нижегородская обл., г. Выкса, м-н Гоголя, зд.10-б | 128.7 | 2000 | 1 | Хозяйственное ведение | нет |  | Для теплоснабжения объектов жилья и соцкультбыта | 52:52:0020404:1018 | нет | № 52:52:0020404:90-52/109/2019-12 от 06.03.2019 | 00000278
| Труба дымовая (ГВС м-н Гоголя) | [11 empty] | 00000193
43 | Здание теплового пункта ТП п. Строитель | Нижегородская обл., г. Выкса, п. Строитель, зд. № 44 | 148.1 | 1970 | 1 | Хозяйственное ведение | нет |  | Для теплоснабжения объектов жилья и соцкультбыта | 52:52:0010403:228 | нет | № 52:52:0010403:41-52/109/2019-12 от 06.03.2019 | 00001184
| Технологические трубопроводы системы ГВС в ТП | [11 empty] | 00001190
| Узел учета тепл. энергии холодн. водоснабж. п .Строитель | [11 empty] | 00001026
44 | БМК мощностью 20МВт м/он Жуковского зд. 10А | [10 empty] | № 52:52:0020501:2301-52/109/2018-2 от 23.07.2018 | БК-001304
45 | БМК мощностью 5МВт п.Досчатое, м/он Приокский зд.15А | [11 empty] | БК-001303
46 | БМК мощностью 16 МВт м/н Гоголя зд.10Б | [11 empty] | БК-001305
| Фундамент БМК 16 МВт Гоголя | площадка по БМК 16 МВт | 268.2 | 2016 |  | Хозяйственное ведение | нет |  | Для теплоснабжения объектов жилья и соцкультбыта | 52:52:0020404:1018 | нет | № 52:52:0020404:1829-52/109/2017-1 от 04.09.2017 | 00001590
47 | БМК мощностью 7,5МВт м/он Юбилейный зд.75 | [11 empty] | БК-001306
Итого по котельным с оборудованием: | [13 empty] | #REF!
1.2 | Основные средства - Здания иного назначения
1 | АБК ЖКХ | Нижегородская обл., г. Выкса, ул. Ульянова, 16/1 | 244.2 | 1970 |  | Хозяйственное ведение | нет |  | Для теплоснабжения объектов жилья и соцкультбыта | 52:52:0010709:95 | нет | № 52:52:0010710:124-52/109/2017-2 от 10.11.2017 | БК-001057
| МФУ лазерное Kyocera TASKalfa 3511 | [11 empty] | БК-001243
| Сервер DELL PE R430 | [11 empty] | БК-000957
| Блок бесперебойного питания для сервера АРС | [11 empty] | БК-000958
| Сервер HРE MicroServer Gen8 1х | [11 empty] | БК-000956
| Системный блок в сборе | [11 empty] | 00001576
| Площадка для обслуживания тельфера | [11 empty] | 00001507
| Сервер Protiant ML 150Т06 Е5506 Нot plug SAS/SATA | [11 empty] | 00001374
| Тельфер электрический канатный | [11 empty] | 00001378
| Электронный газоанализатор КАNE 940 | [11 empty] | 00001351
| Тепловизор FLIR E40bx | [11 empty] | 00001153
| Расходомер ультразвуковой | [11 empty] | 00001044
| Лестница эвакуационная | [11 empty] | 00001025
| Система видеонаблюдения офис. | [11 empty] | 00001020
| Ноутбук НР Соmpag dv5-104er T 7350 | [11 empty] | 00000882
| Охранно-пожарная сигнализация | [11 empty] | 00000952
| Програмное обеспечение по учету эл/энергии | [11 empty] | 00001002
| Ноутбук | [11 empty] | 00000940
| Сервер DEPO Storm 1200N5 P3.0H2/1 G533d/U320/2S3 | [11 empty] | 00000693
| Стол письменный | [11 empty] | 00000694
| Компьютер Pentium 2,4 (9) | [11 empty] | 00000689
| Холодильник "Саратов" | [11 empty] | 00000429
| Блок бесперебойного питания | [11 empty] | 00000306
| Свист-3ком | [11 empty] | 00000314
| Монитор | [11 empty] | 00000313
| Факс Panasоnik | [11 empty] | 00000316
| Акустическая система (колонки) | [11 empty] | 00000317
| Аппарат копировальный Canon-228 | [11 empty] | 00000285
| Трубопровод теплоснабж. тер. базы МУП "ВТЭ" | [11 empty] | 00001114
| Система теплоснабж. в рем. боксе и токарн.мастерской | [11 empty] | 00001113
| Таль электрич. канатная | [11 empty] | 00001379
| Отопительная система гаражных боксов №1-4 и женск. раздев. | [11 empty] | 00001117
2 | Гаражный бокс Нижегородская область, г. Выкса, ул. Ульянова 16/5 | Нижегородская область, г. Выкса, ул. Ульянова 16/5 | 218.3 | 1976 | 1 | Хозяйственное ведение | нет |  |  | 52:52:0010709:95 |  | № 52:52:0010710:447-52/109/2018-2 от 27.02.2018 | БК-001054
3 | Деревообрабатывающая мастерская (АТУ) Нижегородская обл., г. Выкса, ул. Ульянова , 16/7 | Нижегородская обл., г. Выкса, ул. Ульянова , 16/7 | 594.7 | 1976 | 1 | Хозяйственное ведение | нет |  |  | 52:52:0010709:95 |  | № 99/2018/1193988603 от 18.06.2018 | БК-001055
4 | Профилакторий на 9 автомашин Нижегородская обл., г. Выкса, ул. Ульянова, 16/11 | Нижегородская обл., г. Выкса, ул. Ульянова, 16/11 | 258 | 1976 | 1 | Хозяйственное ведение | нет |  |  | 52:52:0010709:95 |  | № 99/2018/119398214 от 18.06.2018 | БК-001053
5 | Сушильная камера Нижегородская обл., г. Выкса, ул. Ульянова 16/2 | Нижегородская обл., г. Выкса, ул. Ульянова 16/2 | 82.8 | 1976 | 1 | Хозяйственное ведение | нет |  |  | 52:52:0010709:95 |  | № 99/2018/1193988809 от 18.06.2018 | БК-001056
6 | Баня (нежилое здание) г. Выкса, ул. Лесозаводская, зд.1/1 | Баня (нежилое здание) г. Выкса, ул. Лесозаводская, зд.1/1 | 124.3 |  | 1 | Хозяйственное ведение | нет |  |  | 52:52:0040314:48 |  | № 99/2018/119397777 от 18.06.2018 | БК-001058
7 | Здание Баня (Нижегородская обл., г. Выкса, р.п. Шиморское, ул. Ленина, д.24А) | Здание Баня (Нижегородская обл., г. Выкса, р.п. Шиморское, ул. Ленина, д.24А) | 722.4 | 1928 | 1 | Хозяйственное ведение | нет |  |  | 52:53:0030904:153 |  | № 99/2018/119398044 от 18.06.2018 | БК-001059
Итого по зданиям иного назначения: 7 | [13 empty] | 0
1.3 | Траспортные средства
1 | Автомобиль LADA 4х4 VIN XTA213100H0183709 (О 397 КУ) | [11 empty] | 00001580
2 | Прицеп МЗСА 817702.001-05 | [11 empty] | 00001522
3 | Автомобиль "Волга" ГАЗ-31105 (Н 420 УО) | [11 empty] | 00001498
4 | Самосвал грузовой КАМАЗ 55111 (К 596 УО) | [11 empty] | 00000977
5 | Трактор МТЗ-80 (НХ 0373) | [11 empty] | 00000468
6 | Автомашина LADA-RSOY5L Largus M 041 ОК | [11 empty] | 00001337
7 | Автомашина ГАЗ-30232-244 гос.номер М657 МЕ | [11 empty] | 00001164
8 | Прицеп 2ПТС3В №Х4J2ПТС3ВD007 | [11 empty] | 00001154
9 | Автомашина АРМ ГАЗ 3307 (О 991 АР) | [11 empty] | 00000962
10 | Автомашина ВАЗ-21074 (Н 580 УР) | [11 empty] | 00000964
11 | Автомашина ЗИЛ-4502 (самосвал) (О 045 ОХ) | [11 empty] | 00000968
12 | Автомашина КО-503 В2 (вакуум) (О 043 ОА) | [11 empty] | 00000969
13 | Автомобиль ГАЗ 2705-406 (Газель) (У 471 РК) | [11 empty] | 00000970
14 | Автомобиль УАЗ 315195-023 (О 631ОЕ) | [11 empty] | 00000972
15 | Автомобиль УАЗ 390944-312 (Н 644 ХК) | [11 empty] | 00000974
16 | Машина аварийно-ремонтная (О 371 ТТ) | [11 empty] | 00000963
17 | Прицеп тракторный ПТС-4М(ЮЮ 2932) | [11 empty] | 00000976
18 | Спецмашина ГАЗ 3307 (№Н578 УР) | [11 empty] | 00000978
19 | Экскаватор колесный "VOLVO EW 140" | [11 empty] | 00000979
20 | Экскаватор на базе МТЗ-82 (НВ 5553) | [11 empty] | 00001115
21 | Экскаватор-погруз. Volvo BL 61plus сер №1013 (НК757) | [11 empty] | 00000981
22 | Автомашина ГАЗ 270500-0034 (ГАЗЕЛЬ) (Н988 ХК) | [11 empty] | 00000960
23 | Автомашина УАЗ-220694 (Т 629 АА) | [11 empty] | 00000959
24 | Автомашина ВАЗ-21041-30 (К589ВК) | [11 empty] | 00001083
25 | УАЗ-390945 (Е 099КР) | [11 empty] | 00001065
26 | Автомашина ГАЗ-33023-218грузов. с борт. платформ. В147КС | [11 empty] | 00001016
Итого по транспортным средствам: | [13 empty] | 0
1.4 | Оборудование вспомогательного производства
1 | Насосный аппарат UC 55/1 | [11 empty] | 00001574
2 | Сварочный аппарат для муфтовой сварки ( USB разъем) | [11 empty] | 00001340
3 | Фильтры механической очистки воды | [11 empty] | БК-001087
4 | Фильтры механической очистки воды | [11 empty] | БК-001088
5 | Насос WILO IL 150/190-5,5/4 | [11 empty] | 00001453
6 | Насос IL 150/190-5,5/4 | [11 empty] | 00001350
7 | Частотные преобразователи | [11 empty] | 00001259
8 | Насос WILO IPL 65/155-7,5/2 | [11 empty] | 00001188
9 | Насос WILO IPL 65/155-7,5/2 | [11 empty] | 00001189
10 | Станция управления 3-мя насосами ГВС | [11 empty] | 00001037
11 | Насос WILO NL 65/200-18,5-2-12 | [11 empty] | 00001017
12 | Насос WILO NL 65/200-18.5-2-12 | [11 empty] | 00001018
13 | Виброплита Belle PCX-450 (c системой распыления воды) | [11 empty] | 00001579
14 | Каток Калибр 13 л.с.К-800 | [11 empty] | 00001520
15 | Виброплита PCLX 400 (с системой распыления воды) | [11 empty] | 00001092
16 | Генератор сварочный DCXN 210RAS (постоян.) | [11 empty] | 00000724
17 | Кран шаровый Ду300 с фланцевым редуктором | [11 empty] | 00001480
18 | Кран шаровый Ду 300 с фланцевым редуктором | [11 empty] | 00001478
19 | Кран шаровый Ду300 с фланцевым редуктором | [11 empty] | 00001477
20 | Кран шаровый Ду300 с фланцевым редуктором | [11 empty] | 00001479
21 | Компенсатор сильфонный ОПН 25-500-1,2 | [11 empty] | 00001436
22 | Компенсатор сильфонный осевой многосл. 500-25-200 | [11 empty] | 00001491
23 | Компенсатор сильфонный ОПН-25-500-200 | [11 empty] | 00001444
24 | Компенсатор сильфонный ОПН 25-500 | [11 empty] | 00001446
25 | Компенсатор сильфонный ОПН 25-500-200-1,2 | [11 empty] | 00001437
26 | Компенсатор сильфонный осевой многослойный | [11 empty] | 00001447
27 | Компенсатор сильфонный ОПН 25-500-1,2 | [11 empty] | 00001415
28 | Компенсатор сильфонный ОПН 25-500-200 цл. Ст.Разина | [11 empty] | 00001401
29 | Компенсатор сильфонный ОПН 25-500-200-1,2 | [11 empty] | 00001411
30 | Компенсатор сильфонный ОПН 25-500-200-1,2 | [11 empty] | 00001412
31 | Компенсатор сильфонный ОПН 25-500-200-1,2 | [11 empty] | 00001413
32 | Компенсатор сильфонный ОПН 25-500-200 | [11 empty] | 00001097
33 | Компенсатор сильфонный осевой многослойный | [11 empty] | 00001448
34 | Компенсатор сильфонный ОПН 25-500-200 Ст.Разина 37 | [11 empty] | 00001402
35 | Компенсатор сильфонный ОПН 25-500-200 | [11 empty] | 00001445
36 | Компенсатор сильфонный ОПН 25-500-200 Корнилова 113 | [11 empty] | 00001404
37 | Компенсатор сильфонный ОПН 25-500-200 Корнилова 15 | [11 empty] | 00001405
38 | Компенсатор сильфонный ОПН 25-500-200 Корнилова, 15 | [11 empty] | 00001403
39 | Компенсатор сильфонный ОПН 25-500-200 Корнилова 113 | [11 empty] | 00001407
40 | Компенсатор сильфонный ОПН 25-500-200-1,2 Корнилова 115 | [11 empty] | 00001399
41 | Компенсатор КСО 500-25-200 | [11 empty] | 00001397
42 | Компенсатор КСО 500-25-200 | [11 empty] | 00001396
43 | Установка для сварки пластиковых труб | [11 empty] | 00001341
44 | Стационарная сварочная машина-1480-N | [11 empty] | 00001234
45 | Компенсатор сильфонный ОПН 25-500-200-1,3 | [11 empty] | 00001239
46 | Компенсатор сильфонный ОПН 25-500-200-1,3 | [11 empty] | 00001238
47 | Компенсатор сильфонный ОПН 25-500-200-1,3 | [11 empty] | 00001237
48 | Компенсатор сильфонный ОПН 25-500-200-1,3 | [11 empty] | 00001236
49 | Тепловая камера в р-не д.№30 м-на Гоголя | [11 empty] | 00001104
50 | Компенсатор сильфонный ОПН 25-500-200 | [11 empty] | 00001090
51 | Компенсатор сильфонный ОПН 25-500-200 | [11 empty] | 00001408
52 | Задвижка стальная 30с541 нж Ду500 РУ16 (ТТ Лесная) | [11 empty] | 00001077
53 | Задвижка стальная 30с527 нж Ду 500 | [11 empty] | 00001087
54 | Задвижка стальная 30с527 нж Ду500 | [11 empty] | 00001086
55 | Компенсатор ОПН 25-500-200 | [11 empty] | 00001084
56 | Компенсатор ОПН 25-500-200 | [11 empty] | 00001085
57 | Задвижка стальная 30с541 нж Ду500 РУ16 (ТТ Лесная) | [11 empty] | 00001078
58 | Компенсатор сильфонный ОПН 25-500-200 | [11 empty] | 00001070
59 | Компенсатор ОПН 25-500-200 | [11 empty] | 00001069
60 | Компенсатор ОПН 25-500-200 | [11 empty] | 00001068
61 | Компенсатор ОПН 25-500-200 | [11 empty] | 00001067
62 | Задвижка 30с41 нж Ду 300 Ру 16 (ТТ по ул. Лесная) | [11 empty] | 00001024
63 | Задвижка 30с41 нж Ду 300 Ру 16 (ТТ по ул. Лесная) | [11 empty] | 00001023
64 | Задвижка 30с41 нж Ду 300 Ру 16 (ТТ по ул. Лесная) | [11 empty] | 00001022
65 | Задвижка 30с41 нж Ду 300 Ру 16 (ТТ по ул. Лесная) | [11 empty] | 00001021
66 | Газоанализатор ГАНК-4(А) переносн. с метод. выполн. | [11 empty] | 00001345
67 | Аналитические весы HTR-220CE | [11 empty] | 00001231
68 | Фотометр "Энико" 1200 (1201) | [11 empty] | 00001342
69 | Весы ВЛР-200 | [11 empty] | 00001001
70 | Аквадистилятор ДЭ-4-0,2 | [11 empty] | 00000430
71 | Форсунка ФМ-2 с вентилятором | [11 empty] | 00000888
72 | Узел коммерческого учета природного газа | [11 empty] | 00000900
73 | Узел учета расхода газа | [11 empty] | 00000670
74 | Устройство для очистки воды ЭМТ | [11 empty] | 00000432
75 | Прибор трассопоисковый КОРД | [11 empty] | 00000322
76 | Тегенс аккустич. | [11 empty] | 00000323
77 | Система сбора информации, модемы, антенны ELEX-2051 | [11 empty] | 00001441
78 | Система диспетчиризации ELEX-2051-GSM | [11 empty] | 00001438
79 | Генератор бензиновый Kelmann Kraft DFD13000HS | [11 empty] | 00001521
80 | Задвижка 30с541нж Ду500 Ру 16 | [11 empty] | 00001492
81 | Задвижка 30с541нж Ду 500 Ру 16 | [11 empty] | 00001493
82 | Компенсатор сильфонный ОПН 25-500-200-1,2 | [11 empty] | 00001410
83 | Компенсатор сильфонный ОПН 25-500-200-1,2 | [11 empty] | 00001395
84 | Щепорез MQ-740 | [11 empty] | 00001343
85 | Подземное сооружение артезианской скважины № 15А(глубина-120 метров)-Нижегородская обл., г. Выкса, м | [11 empty] | БК-001251
86 | Насос сетевой IPL40/160-4-2 | [11 empty] | 00001490
87 | Насос К20/30 | [11 empty] | 00000453
88 | Насос сетевой IPL40/160-4-2 | [11 empty] | 00001494
Итого по оборудованию вспомогательного производства: | [13 empty] | 0
№ п/п | Наименование | Адрес, местонахождения | Общая площадь в м.п. | год постройки | Этажность | Вид права, на котором УП использует, здание сооружение | сведения об отнесении здания, сооружения к объектам культурного наследия | краткие сведения о техническом состоянии | Назначение , фактическое использование | Кадастровый номер зсооружения | Сведения о наличии (отсутствии) обременений с указанием даты возникновения и срока, на который установлено обременение | Реквизиты документов, падтверждающих права на здание, сооружение
1.5 | Основные средства - Тепловые сети
1 | Т/сети отопления от котельной Запрудная до д.№ 48 ул.Краснофлотская | Т/сети отопления от котельной Запрудная до д.№ 48 ул.Краснофлотская | 884 | 1971 |  | хозяйственное ведение | нет |  | Для теплоснабжения объектов жилья и соцкультбыта | 52:52:0000000:475 | нет | № 52:52:0000000:475-52/109/2017-1 от 20.10.2017 | БК-001308
2 | Теплорасса отопления в районе р.п.Досчатое до жилых домов м-он Приокский | Теплорасса отопления в районе р.п.Досчатое до жилых домов м-он Приокский |  |  |  | хозяйственное ведение | нет |  | Для теплоснабжения объектов жилья и соцкультбыта |  |  | № 52:53:0000000:0:87 | БК-001307
3 | Т/сети отопления ул.Красные Зори,д.№ 28 ( ТК63) - УЛ.Ульянова, д.16/1 | Т/сети отопления ул.Красные Зори,д.№ 28 ( ТК63) - УЛ.Ульянова, д.16/1 | 923 | 1970 |  | хозяйственное ведение | нет |  | Для теплоснабжения объектов жилья и соцкультбыта | 52:52:0000000:479 | нет | № 52:52:0000000:479-52/109/2017-1 от 20.10.2017 | БК-001310
4 | Т/сети отопления от ТК 3 м-он Юбилейный,д.3 до д.№ 13 м-он Юбилейный | Т/сети отопления от ТК 3 м-он Юбилейный,д.3 до д.№ 13 м-он Юбилейный | 1062 | 1990 |  | хозяйственное ведение | нет |  | Для теплоснабжения объектов жилья и соцкультбыта | 52:52:0020402:148 | нет | № 52:52:0020402:1481-52/109/2017-1 от 20.10.2017 | БК-001311
5 | Т/сети отопления от д.№ 36 м-он Гоголя, до д.№ 74 м-он Юбилейный | Т/сети отопления от д.№ 36 м-он Гоголя, до д.№ 74 м-он Юбилейный | 3590 | 1990 |  | хозяйственное ведение | нет |  | Для теплоснабжения объектов жилья и соцкультбыта | 52:52:0000000:445 | нет | № 52:52:0000000:445-52/109/2017-1 от 18.10.2017 | БК-001309
6 | Т/сети от кот. ул.Салтанова,зд.№ 36, отопление - ул.Салтанова,зд.65 ( ТК 3)-м-он Южный,зд.№ 5 (ТК 9) | Т/сети от кот. ул.Салтанова,зд.№ 36, отопление - ул.Салтанова,зд.65 ( ТК 3)-м-он Южный,зд.№ 5 (ТК 9) | 341 | 1974 |  | хозяйственное ведение | нет |  | Для теплоснабжения объектов жилья и соцкультбыта | 52:52:0040308:524 | нет | № 52:52:0040308:524-52/109/2017-1 от 20.10.2017 | БК-001296
7 | Т/трасса Ф 530 по ул.Корнилова отопление - ТП Центральный,зд.№ 11-б (ТК-101) - м-он Центральный,д.№3 | Т/трасса Ф 530 по ул.Корнилова отопление - ТП Центральный,зд.№ 11-б (ТК-101) - м-он Центральный,д.№3 | 692 | 1980 |  | хозяйственное ведение | нет |  | Для теплоснабжения объектов жилья и соцкультбыта | 52:52:0020710:106 | нет | № 52:52:0020710:1065-52/109/2017-1 от 27.10.2017 | БК-001285
8 | Т/трасса Ф 530 по ул.Корнилова отопление - м-он Центральный,зд.№ 20 (ТК-50) - ул.Почтовая,д.№ 6 | Т/трасса Ф 530 по ул.Корнилова отопление - м-он Центральный,зд.№ 20 (ТК-50) - ул.Почтовая,д.№ 6 | 1479 | 1980 |  | хозяйственное ведение | нет |  | Для теплоснабжения объектов жилья и соцкультбыта | 52:52:0000000:454 | нет | № 52:52:0000000:454-52/109/2017-1 от 27.10.2017 | БК-001286
9 | Т/трасса Ф 530 по ул.Корнилова отопление -ТП Центральный,зд.№11-б (ТК-101-б) -Центральный,д.№ 20 | Т/трасса Ф 530 по ул.Корнилова отопление -ТП Центральный,зд.№11-б (ТК-101-б) -Центральный,д.№ 20 | 317 | 1980 |  | хозяйственное ведение | нет |  | Для теплоснабжения объектов жилья и соцкультбыта | 52:52:0000000:448 | нет | № 52:52:0000000:448-52/109/2017-1 от 27.10.2017 | БК-001287
10 | Т/сети от кот.Больничного городка ГВС - от котельной (ТК-1) до ул.Красные Зори,д.№ 13 ( УТ-1) | Т/сети от кот.Больничного городка ГВС - от котельной (ТК-1) до ул.Красные Зори,д.№ 13 ( УТ-1) |  |  |  | хозяйственное ведение | нет |  | Для теплоснабжения объектов жилья и соцкультбыта | 52:52:0000000:428 | нет | № 52:52:0000000:428-52/109/2017-1 от 15.09.2017 | БК-001288
11 | Т/сети от кот.Больничного городка ГВС - ТК-50 - ул.Почтовая, д.№ 4 | Т/сети от кот.Больничного городка ГВС - ТК-50 - ул.Почтовая, д.№ 4 | 1243 | 2007 |  | хозяйственное ведение | нет |  | Для теплоснабжения объектов жилья и соцкультбыта | 52:52:0000000:437 | нет | № 52:52:0000000:437-52/109/2017-1 от 18.10.2018 | БК-001289
12 | Т/сети от кот.Больничного городка ГВС - м-он Центральный,д.№ 11 (ТК-42) - м-он Центральный, д.№ 38 | Т/сети от кот.Больничного городка ГВС - м-он Центральный,д.№ 11 (ТК-42) - м-он Центральный, д.№ 38 | 660 | 2007 |  | хозяйственное ведение | нет |  | Для теплоснабжения объектов жилья и соцкультбыта | 52:52:0000000:434 | нет | № 52:52:0000000:434-52/109/2017-1 от 18.10.2017 | БК-001290
13 | Т/сети ГВС от кот. Бол.городка - м-он Центральный,д.№ 6 ( ТК-44) м-он Центральный, д.№ 20 ( ТК-50) | Т/сети ГВС от кот. Бол.городка - м-он Центральный,д.№ 6 ( ТК-44) м-он Центральный, д.№ 20 ( ТК-50) | 710 | 2007 |  | хозяйственное ведение | нет |  | Для теплоснабжения объектов жилья и соцкультбыта | 52:52:0020710:1062 | нет | № 52:52:0020710:1062-52/109/2017-1 от 18.10.2017 | БК-001281
14 | Т/сети от кот.Больничного городка ГВС - ТП Центральный,зд.№ 11-б - м-он Центральный, д.№ 8 | Т/сети от кот.Больничного городка ГВС - ТП Центральный,зд.№ 11-б - м-он Центральный, д.№ 8 | 634 | 2007 |  | хозяйственное ведение | нет |  | Для теплоснабжения объектов жилья и соцкультбыта | 52:52:0020710:1060 | нет | № 52:52:0020710:1060-52/109/2017-1 от 18.10.2017 | БК-001291
15 | Т/сети от кот.Больничного городка ГВС - ТП Центральный,зд.№ 11-б - м-он Центральный, д.№ 6-б | Т/сети от кот.Больничного городка ГВС - ТП Центральный,зд.№ 11-б - м-он Центральный, д.№ 6-б | 820 | 2007 |  | хозяйственное ведение | нет |  | Для теплоснабжения объектов жилья и соцкультбыта | 52:52:0020710:1061 | нет | № 52:52:0020710:1061-52/109/2017-1 от 18.10.2017 | БК-001292
16 | Т/сети от кот.Больничного городка ГВС - ТП Центральный,зд.№ 11-б - ул.Красные Зори,д.№ 2 | Т/сети от кот.Больничного городка ГВС - ТП Центральный,зд.№ 11-б - ул.Красные Зори,д.№ 2 | 892 | 2007 |  | хозяйственное ведение | нет |  | Для теплоснабжения объектов жилья и соцкультбыта | 52:52:0000000:435 | нет | № 52:52:0000000:435-52/109/2017-1 от 18.10.2017 | БК-001293
17 | Т/сети от кот. Больничного городка ГВС - м-он Центральный,д.№ 20 ( ТК-47)- Красная площадь, д.№14 | Т/сети от кот. Больничного городка ГВС - м-он Центральный,д.№ 20 ( ТК-47)- Красная площадь, д.№14 | 666 | 2007 |  | хозяйственное ведение | нет |  | Для теплоснабжения объектов жилья и соцкультбыта | 52:52:0000000:436 | нет | № 52:52:0000000:436-52/109/2017-1 от 18.10.2017 | БК-001295
18 | Т/сети от кот. ул.Салтанова,зд.№ 36, отопление - кот. ул.Салтанова (УТ 1) -м-он Южный,зд.№6(ТК4) | Т/сети от кот. ул.Салтанова,зд.№ 36, отопление - кот. ул.Салтанова (УТ 1) -м-он Южный,зд.№6(ТК4) | 732 | 1974 |  | хозяйственное ведение | нет |  | Для теплоснабжения объектов жилья и соцкультбыта | 52:52:0000000:467 | нет | № 52:52:0000000:467-52/109/2017-1 от 20.10.2017 | БК-001297
19 | Т/сети отопления от котельной "Сельхозтехника"г.Выкса, от котельной до д.№ 26 ул.Запрудная | Т/сети отопления от котельной "Сельхозтехника"г.Выкса, от котельной до д.№ 26 ул.Запрудная | 1534 | 1971 |  | хозяйственное ведение | нет |  | Для теплоснабжения объектов жилья и соцкультбыта | 52:52:0000000:476 | нет | № 52:52:0000000:476-52/109/2017-1 от 20.10.2017 | БК-001271
20 | Т/сети ОАО " ВМЗ"отопления, г. Выкса, от д.№ 1,м-он Гоголя (ТК-3а) до д.№5, м-о Гоголя | Т/сети ОАО " ВМЗ"отопления, г. Выкса, от д.№ 1,м-он Гоголя (ТК-3а) до д.№5, м-о Гоголя | 678 | 1990 |  | хозяйственное ведение | нет |  | Для теплоснабжения объектов жилья и соцкультбыта | 52:52:0020404:10110 | нет | № 52:52:0020404:1010-52/109/2017-1 от 20.10.2017 | БК-001272
21 | Т/сети отопление от котельной ул.Салтанова,зд.36,корп.6, м-он Южный, зд.6 ( ТК4) - м-он Южный,зд.№11 | Т/сети отопление от котельной ул.Салтанова,зд.36,корп.6, м-он Южный, зд.6 ( ТК4) - м-он Южный,зд.№11 | 670 | 1974 |  | хозяйственное ведение | нет |  | Для теплоснабжения объектов жилья и соцкультбыта | 52:52:0040308:523 | нет | № 52:52:0040308:523-52/109/2017-1 от 18.10.2017 | БК-001273
22 | Т/сети отопление от котельной ул.Салтанова,зд.36,корп.6, м-он Южный, зд.5 ( ТК9) - м-он Южный,зд.№14 | Т/сети отопление от котельной ул.Салтанова,зд.36,корп.6, м-он Южный, зд.5 ( ТК9) - м-он Южный,зд.№14 | 589 | 1974 |  | хозяйственное ведение | нет |  | Для теплоснабжения объектов жилья и соцкультбыта | 52:52:0040308:525 | нет | № 52:52:0040308:525-52/109/2017-1 от 18.10.2017 | БК-001274
23 | Т/сети отопление от котельной по ул Красные Зори до дома № 93-б ул. Красные Зори | Т/сети отопление от котельной по ул Красные Зори до дома № 93-б ул. Красные Зори | 918 | 1969 |  | хозяйственное ведение | нет |  | Для теплоснабжения объектов жилья и соцкультбыта | 52:52:0000000:482 | нет | № 52:52:0000000:482-52/109/2017-1 от 18.10.2017 | БК-001275
24 | Т/сети отопления от кот. № 20 по ул.Островского, ул.Белякова, д. № 12 ( ТК37) -ул.Суворова,д.№ 25 | Т/сети отопления от кот. № 20 по ул.Островского, ул.Белякова, д. № 12 ( ТК37) -ул.Суворова,д.№ 25 | 1274 | 1970 |  | хозяйственное ведение | нет |  | Для теплоснабжения объектов жилья и соцкультбыта | 52:52:0000000:389 | нет | № 52:52:0000000:389-52/109/2017-1 от 18.10.2017 | БК-001276
25 | Т/сети отопления от кот.Гоголя 10-В, от д.№ 24, м-он Гоголя ( ТК 19) до д.№ 21 м-он Гоголя ( ТК 27) | Т/сети отопления от кот.Гоголя 10-В, от д.№ 24, м-он Гоголя ( ТК 19) до д.№ 21 м-он Гоголя ( ТК 27) | 557 | 1969 |  | хозяйственное ведение | нет |  | Для теплоснабжения объектов жилья и соцкультбыта | 52:52:0020403:1108 | нет | № 52:52:0020403:1108-52/109/2017-1 от 18.10.2017 | БК-001277
26 | Т/сети отопления от кот.м-он Гоголя,10-В - от ТК 18 до д.№ 29 м-он Гоголя ( ТК 24) | Т/сети отопления от кот.м-он Гоголя,10-В - от ТК 18 до д.№ 29 м-он Гоголя ( ТК 24) | 914 | 1969 |  | хозяйственное ведение | нет |  | Для теплоснабжения объектов жилья и соцкультбыта | 52:52:0020403:1112 | нет | № 52:52:0020403:1112-52/109/2017-1 от 18.10.2017 | БК-001278
27 | Т/сети отопления от кот. Гоголя,10-В - от УТ 4 до д.№ 20 м-он Гоголя ( ТК 18) | Т/сети отопления от кот. Гоголя,10-В - от УТ 4 до д.№ 20 м-он Гоголя ( ТК 18) | 1276 | 1969 |  | хозяйственное ведение | нет |  | Для теплоснабжения объектов жилья и соцкультбыта | 52:52:0000000:403 | нет | № 52:52:0000000:403-52/109/2017-1 от 18.10.2017 | БК-001279
28 | Т/сети отопления от кот.Гоголя,10-В - от ТК 6 до д.№ 14 м-он Гоголя | Т/сети отопления от кот.Гоголя,10-В - от ТК 6 до д.№ 14 м-он Гоголя | 520 | 1969 |  | хозяйственное ведение | нет |  | Для теплоснабжения объектов жилья и соцкультбыта | 52:52:0020404:983 | нет | № 52:52:0020404:983-52/109/2017-1 от 18.10.2017 | БК-001280
29 | Т/сети от котельной по ул.Нахимова ГВС -от УТ 2 ул.Белякова,д.№ 5 до ул.Пирогова,д.№ 9 (УТ3) | Т/сети от котельной по ул.Нахимова ГВС -от УТ 2 ул.Белякова,д.№ 5 до ул.Пирогова,д.№ 9 (УТ3) | 746 | 1983 |  | хозяйственное ведение | нет |  | Для теплоснабжения объектов жилья и соцкультбыта | 52:52:0000000:406 | нет | № 52:52:0000000:406-52/109/2017-1 от 18.10.2017 | БК-001294
30 | Т/трасса Ф 530 по ул.Корнилова отопление - ТП Центральный,зд.№ 11-б (ТК-42) - м-он Центральный,д.38 | Т/трасса Ф 530 по ул.Корнилова отопление - ТП Центральный,зд.№ 11-б (ТК-42) - м-он Центральный,д.38 | 892 | 1980 |  | хозяйственное ведение | нет |  | Для теплоснабжения объектов жилья и соцкультбыта | 52:52:0000000:453 | нет | № 52:52:0000000:453-52/109/2017-1 от 27.10.2017 | БК-001282
31 | Т/трасса Ф 530 по ул.Корнилова отопление - ТП Центральный,зд.№ 11-б (ТК-42) - м-он Центральный,д.№5 | Т/трасса Ф 530 по ул.Корнилова отопление - ТП Центральный,зд.№ 11-б (ТК-42) - м-он Центральный,д.№5 | 881 | 1980 |  | хозяйственное ведение | нет |  | Для теплоснабжения объектов жилья и соцкультбыта | 52:52:0020710:1064 | нет | № 52:52:0020710:1064-52/109/2017-1 от 27.10.2017 | БК-001283
32 | Т/трасса Ф 530 по ул.Корнилова отопление - ТП Центральный,зд.№ 11-б - м-он Центральный,д.№8 | Т/трасса Ф 530 по ул.Корнилова отопление - ТП Центральный,зд.№ 11-б - м-он Центральный,д.№8 | 584 | 1980 |  | хозяйственное ведение | нет |  | Для теплоснабжения объектов жилья и соцкультбыта | 52:52:0020710:1066 | нет | № 52:52:0020710:1066-52/109/2017-1 от 27.10.2017 | БК-001284
33 | Т/сети отопления,ОАО «ВМЗ»,теплотрасса «Лесная», от опоры 400 до школы № 9 ( УТ 2) | Т/сети отопления,ОАО «ВМЗ»,теплотрасса «Лесная», от опоры 400 до школы № 9 ( УТ 2) |  |  |  | хозяйственное ведение | нет |  | Для теплоснабжения объектов жилья и соцкультбыта | 52:00:0000000:150 | нет | № 52:00:0000000:150 | БК-001270
34 | Т/сети ГВС от котельной № 20,от ТК 76 до шк.№8 | Т/сети ГВС от котельной № 20,от ТК 76 до шк.№8 |  |  |  | хозяйственное ведение | нет |  | Для теплоснабжения объектов жилья и соцкультбыта | 52:52:0020701:342 | нет | № 52:52:0020701:342-52/109/2018-3 от 12.11.2018 | БК-001269
35 | Т/сети ГВС от котельной № 20, от УТ(01), ул.Красные Зори, зд.26 до мастерских шк.№8 | Т/сети ГВС от котельной № 20, от УТ(01), ул.Красные Зори, зд.26 до мастерских шк.№8 |  |  |  | хозяйственное ведение | нет |  | Для теплоснабжения объектов жилья и соцкультбыта | 52:52:0000000:486 | нет | № 52:52:0000000:486-52/109/2018-3 от 13.11.2018 | БК-001268
36 | Т/сети ГВС от кот.м/р Гоголя,зд.10-Б (ТК 1) до ВПТ (УТ-5а) | Т/сети ГВС от кот.м/р Гоголя,зд.10-Б (ТК 1) до ВПТ (УТ-5а) | 731 | 1969 |  | хозяйственное ведение | нет |  | Для теплоснабжения объектов жилья и соцкультбыта | 52:52:0000000:402 | нет | № 52:52:0000000:402-52/109/2018-1 от 24.10.2018 | БК-001255
37 | Т/сети отопления от кот. м/р Гоголя, зд.10-Б ТК 1 до д.6, м/р Гоголя | Т/сети отопления от кот. м/р Гоголя, зд.10-Б ТК 1 до д.6, м/р Гоголя | 765 | 1969 |  | хозяйственное ведение | нет |  | Для теплоснабжения объектов жилья и соцкультбыта | 52:52:0020404:985 | нет | № 52:52:0020404:985-52/109/2018-1 от 24.10.2018 | БК-001256
38 | Т/сети отопления от кот.№ 20, ул.Белякова, д.12 ( ТК 37)-ул.Чкалова, д.64 | Т/сети отопления от кот.№ 20, ул.Белякова, д.12 ( ТК 37)-ул.Чкалова, д.64 | 1282 | 1970 |  | хозяйственное ведение | нет |  | Для теплоснабжения объектов жилья и соцкультбыта | 52:52:0000000:399 | нет | № 52:52:0000000:399-52/109/2018-1 от 24.08.2018 | БК-001257
39 | Т/сети отопления от котельной № 20, ул.Чкалова,д.23 ( ТК 32 ) - ул. Белякова, д.6 | Т/сети отопления от котельной № 20, ул.Чкалова,д.23 ( ТК 32 ) - ул. Белякова, д.6 | 442 | 1970 |  | хозяйственное ведение | нет |  | Для теплоснабжения объектов жилья и соцкультбыта | 52:52:0020216:355 | нет | № 52:52:0020216:355-52/109/2018-1 от 24.08.2018 | БК-001258
40 | Т/сети ОАО " ВМЗ" теплотрасса "Лесная" от ТК 38 до котельной ГВС м/р Гоголя | Т/сети ОАО " ВМЗ" теплотрасса "Лесная" от ТК 38 до котельной ГВС м/р Гоголя | 1056 | 1990 |  | хозяйственное ведение | нет |  | Для теплоснабжения объектов жилья и соцкультбыта | 52:52:0020404:1009 | нет | № 52:52:0020404:1009-52/109/2018-1 от 24.10.2018 | БК-001259
41 | Т/сети теплопередачи м/р Дружба, от зд.29-Б до жилых домов | Т/сети теплопередачи м/р Дружба, от зд.29-Б до жилых домов | 7330 | 1980 |  | хозяйственное ведение | нет |  | Для теплоснабжения объектов жилья и соцкультбыта | 52:53:0010108:126 | нет | № 52:53:0010108:126-52/109/2018-1 от 24.10.2018 | БК-001261
42 | Т/сети ГВС от котельной м/р Гоголя,зд. 10-Б ( ТК 1 ) до д.54, м/р Гоголя ( ТК 4-б) | Т/сети ГВС от котельной м/р Гоголя,зд. 10-Б ( ТК 1 ) до д.54, м/р Гоголя ( ТК 4-б) | 997 | 1969 |  | хозяйственное ведение | нет |  | Для теплоснабжения объектов жилья и соцкультбыта | 52:52:0020404:987 | нет | № 52:52:0020404:987-52/109/2018-1 от 24.10.2018 | БК-001262
43 | Т/сети от котельной № 20, ул Чкалова, район котельной | Т/сети от котельной № 20, ул Чкалова, район котельной | 385 | 1970 |  | хозяйственное ведение | нет |  | Для теплоснабжения объектов жилья и соцкультбыта | 52:52:0000000:441 | нет | № 52:52:0000000:441-52/109/2018-1 от 27.08.2018 | БК-001263
44 | Т/сети ГВС от котельной № 20, ул.Чкалова,д.6- ул.Чкалова, д.8 | Т/сети ГВС от котельной № 20, ул.Чкалова,д.6- ул.Чкалова, д.8 | 93 | 1970 |  | хозяйственное ведение | нет |  | Для теплоснабжения объектов жилья и соцкультбыта | 52:52:0020702:316 | нет | № 52:52:0020702:316-52/109/2018-1 от 24.08.2018 | БК-001264
45 | Т/сети отопления от котельной ул.Салтанова, зд.36, корпус 6, котельная ( УТ3) - ТК 12 | Т/сети отопления от котельной ул.Салтанова, зд.36, корпус 6, котельная ( УТ3) - ТК 12 | 94 | 1974 |  | хозяйственное ведение | нет |  | Для теплоснабжения объектов жилья и соцкультбыта | 52:52:0040408:171 | нет | № 52:52:0040408:171-52/109/2018-1 от 24.10.2018 | БК-001265
46 | Сети ГВС м/р Дружба, от зд. 29-Б до жилых домов | Сети ГВС м/р Дружба, от зд. 29-Б до жилых домов | 7664 | 1980 |  | хозяйственное ведение | нет |  | Для теплоснабжения объектов жилья и соцкультбыта | 52:53:0010108:126 | нет | № 52:53:0010108:126-52/109/2018-1 от 24.10.2018 | БК-001267
47 | Т/сети ОАО "ВМЗ", теплотрасса "Лесная"ул.Островского,д.37 ( ТК 1 ) до ул.Островского, д.50 (ТК 5-а) | Т/сети ОАО "ВМЗ", теплотрасса "Лесная"ул.Островского,д.37 ( ТК 1 ) до ул.Островского, д.50 (ТК 5-а) | 807 | 1990 |  | хозяйственное ведение | нет |  | Для теплоснабжения объектов жилья и соцкультбыта | 52:52:0000000:446 | нет | № 52:52:0000000:446-52/109/2018-1 от 24.10.2018 | БК-001260
48 | Т/сети отопления ОАО "ВМЗ", теплотрасса "Лесная"от УТ 2 м/р Юбилейный,д.52 до д.74 м/р Юбилейный | Т/сети отопления ОАО "ВМЗ", теплотрасса "Лесная"от УТ 2 м/р Юбилейный,д.52 до д.74 м/р Юбилейный | 290 | 1990 |  | хозяйственное ведение | нет |  | Для теплоснабжения объектов жилья и соцкультбыта | 52:52:0020402:147 | нет | № 52:52:0020402:1470-52/109/2018-1 от 24.10.2018 | БК-001266
49 | Трубопровод отопления и ГВС ул.Стахановская, д.д.№ 20,2,4,ул.Чкалова, д.29 |  |  |  |  | хозяйственное ведение | нет |  | Для теплоснабжения объектов жилья и соцкультбыта |  |  |  | БК-001253
50 | Трубопровод отопления ул.С.Битковой, д.27-29-ул.Суворова, д.25 |  |  |  |  | хозяйственное ведение | нет |  | Для теплоснабжения объектов жилья и соцкультбыта |  |  |  | БК-001252
51 | Тепловая сеть г. Выкса, ул.Ак. Королева, от ТК-33 А до зд.33 А | Тепловая сеть г. Выкса, ул.Ак. Королева, от ТК-33 А до зд.33 А | 30 | 1988 |  | хозяйственное ведение | нет |  | Для теплоснабжения объектов жилья и соцкультбыта | 52:52:0000000:100 | нет | № 52:52:0000000:1005-52/109/2018-2 от 09.08.2018 | БК-001250
52 | Тепловая сеть -Нижегородская обл., г.Выкса, Красная площадь, от ТК-59 до д.33 | Тепловая сеть -Нижегородская обл., г.Выкса, Красная площадь, от ТК-59 до д.33 | 30 | 1985 |  | хозяйственное ведение | нет |  | Для теплоснабжения объектов жилья и соцкультбыта | 52:52:0000000:1006 | нет | № 52:52:0000000:1006-52/109/2018-2 от 16.08.2018 | БК-001249
53 | Наружные сети отопления и горячего водоснабжения Жилкооперации, в р-не д.88 |  |  |  |  | хозяйственное ведение | нет |  | Для теплоснабжения объектов жилья и соцкультбыта |  |  |  | БК-001244
54 | Трубопровод отопления от УТ4 до дома №42 по ул. Салтанова | Трубопровод отопления от УТ4 до дома №42 по ул. Салтанова | 120 | 1991 |  | хозяйственное ведение | нет |  | Для теплоснабжения объектов жилья и соцкультбыта | 52:52:0040410:21 | нет | № 52:52:0040410:21-52/109/2018-2 от 30.08.2018 | БК-001092
55 | Трубопровод отопления и ГВС от БМК-20 МВт до д.№16 м/на Юбилейный | [11 empty] | БК-001052
56 | Т/сети ОАО "ВМЗ" теплотрасса "Лесная", отопл. - г. Выкса от д. 76 м-н Юбилейн. до д. 70 м-н Юбилейн. | Т/сети ОАО "ВМЗ" теплотрасса "Лесная", отопл. - г. Выкса от д. 76 м-н Юбилейн. до д. 70 м-н Юбилейн. | 757 | 1990 |  | хозяйственное ведение | нет |  | Для теплоснабжения объектов жилья и соцкультбыта | 52:52:0020402:1469 | нет | № 52:52:0020402:1469-52/109/2017-1 от 10.11.2017 | БК-001014
57 | Т/сети ОАО "ВМЗ" теплотрасса "Лесная", отопл. - г. Выкса от ТК21 м-н Жуковск. д.7 до д.5 м-н Жуковск | Т/сети ОАО "ВМЗ" теплотрасса "Лесная", отопл. - г. Выкса от ТК21 м-н Жуковск. д.7 до д.5 м-н Жуковск | 848 | 1990 |  | хозяйственное ведение | нет |  | Для теплоснабжения объектов жилья и соцкультбыта | 52:52:0020501:1522 | нет | № 52:52:0020501:1522-52/109/2017-1 от 10.11.2017 | БК-001015
58 | Т/сети ОАО "ВМЗ" теплотрасса "Лесная", отопл. - г. Выкса от УТ20 шк.№9 до д.15 ул. Л.Чайкиной (УТ15) | Т/сети ОАО "ВМЗ" теплотрасса "Лесная", отопл. - г. Выкса от УТ20 шк.№9 до д.15 ул. Л.Чайкиной (УТ15) | 1034 | 1990 |  | хозяйственное ведение | нет |  | Для теплоснабжения объектов жилья и соцкультбыта | 52:52:0000000:478 | нет | № 52:52:0000000:478-52/109/2017-1 от 10.11.2017 | БК-001016
59 | Т/сети ОАО "ВМЗ" теплотрасса "Лесная", отопл.-г. Выкса после стены и по гаражу до внутр.стены зд.гар | Т/сети ОАО "ВМЗ" теплотрасса "Лесная", отопл.-г. Выкса после стены и по гаражу до внутр.стены зд.гар | 57 | 1990 |  | хозяйственное ведение | нет |  | Для теплоснабжения объектов жилья и соцкультбыта | 52:52:0020315:123 | нет | № 52:52:0020315:123-52/109/2017-1 от 10.11.2017 | БК-001017
60 | Т/сети ОАО "ВМЗ" теплотрасса "Лесная", отопл.-г. Выкса от д.1 м-н Гоголя ТК3а до гостин."Россия" ТК3 | Т/сети ОАО "ВМЗ" теплотрасса "Лесная", отопл.-г. Выкса от д.1 м-н Гоголя ТК3а до гостин."Россия" ТК3 | 1322 | 1990 |  | хозяйственное ведение | нет |  | Для теплоснабжения объектов жилья и соцкультбыта | 52:52:0000000:447 | нет | № 52:52:0000000:447-52/109/2017-1 от 10.11.2017 | БК-001018
61 | Теплотрасса "Лесная" ОАО "ВМЗ" с.Мотмос отопление - г. Выкса м-н Мотмос ТК5- м-н Мотмос д.14а (ТК9) | Теплотрасса "Лесная" ОАО "ВМЗ" с.Мотмос ГВС - г. Выкса м-н Мотмос ТК 2 до м-н Мотмос д.14 (ТК9) | 796 | 1985 |  | хозяйственное ведение | нет |  | Для теплоснабжения объектов жилья и соцкультбыта | 52:52:0010903:622 | нет | № 52:52:0010903:622-52/109/2017-1 от 10.11.2017 | БК-001020
62 | Теплотрасса "Лесная" ОАО "ВМЗ" с.Мотмос ГВС - г. Выкса м-н Мотмос ТК 2 до м-н Мотмос д.14 (ТК9) | Теплотрасса "Лесная" ОАО "ВМЗ" с.Мотмос ГВС - г. Выкса м-н Мотмос ТК 2 до м-н Мотмос д.14 (ТК9) | 1146 | 1985 |  | хозяйственное ведение | нет |  | Для теплоснабжения объектов жилья и соцкультбыта | 52:52:001903:620 | нет | № 52:52:001903:620:-52/109/2017-1 от 10.11.2017 | БК-001021
63 | Т/сети от кот.52 кв. ул.Корнилова зд.№106 отопл.-г.Выкса от ТК16 до хоз.блока наркол.ул.Корнилова зд | Т/сети от кот.52 кв. ул.Корнилова зд.№106 отопл.-г.Выкса от ТК16 до хоз.блока наркол.ул.Корнилова зд | 2 | 1969 |  | хозяйственное ведение | нет |  | Для теплоснабжения объектов жилья и соцкультбыта | 52:52:0010806:313 | нет | № 52:52:0010806:313-52/109/2017-2 22.11.2017 | БК-001023
64 | Т/сети ОАО"ВМЗ" теплотрасса "Лесная", отопл.-г.Выкса от ТК 01 до прачечн.нарколог. ул.Корнилова зд.1 | Т/сети ОАО"ВМЗ" теплотрасса "Лесная", отопл.-г.Выкса от ТК 01 до прачечн.нарколог. ул.Корнилова зд.1 | 11 | 1969 |  | хозяйственное ведение | нет |  | Для теплоснабжения объектов жилья и соцкультбыта | 52:52:0010806:315 | нет | № 52:52:0010806:315-52/109/2017-1 от 22.11.2017 | БК-001024
65 | Т/сети ОАО"ВМЗ" теплотрасса "Лесная", отопл.-г.Выкса от ТК 2 до наркологии ул. Корнилова, зд.104/2 | Т/сети ОАО"ВМЗ" теплотрасса "Лесная", отопл.-г.Выкса от ТК 2 до наркологии ул. Корнилова, зд.104/2 | 60 | 1969 |  | хозяйственное ведение | нет |  | Для теплоснабжения объектов жилья и соцкультбыта | 52:52:0010806:314 | нет | № 52:52:0010806:314-52/109/2017-1 от 22.11.2017 | БК-001025
66 | Т/сети от кот.ОАО "Выкса-Лес" ГВС г. Выкса от границы ответственности до д.17 ул. Лесозаводская | Т/сети от кот.ОАО "Выкса-Лес" ГВС г. Выкса от границы ответственности до д.17 ул. Лесозаводская | 615 | 1978 |  | хозяйственное ведение | нет |  | Для теплоснабжения объектов жилья и соцкультбыта | 52:52:0000000:421 | нет | № 52:52:0000000:421-52/109/2017-1 от 22.11.2017 | БК-001026
67 | Т/сети от кот.ОАО "Выкса-Лес" ГВС г. Выкса от УТ 1 до д.1 ул. Лесозаводская | Т/сети от кот.ОАО "Выкса-Лес" ГВС г. Выкса от УТ 1 до д.1 ул. Лесозаводская | 870 | 1978 |  | хозяйственное ведение | нет |  | Для теплоснабжения объектов жилья и соцкультбыта | 52:52:0000000:422 | нет | № 52:52:0000000:422-52/109/2017-1 от 22.11.2017 | БК-001027
68 | Т/сети от кот.ОАО "Выкса-Лес" отопл. г. Выкса от ТК 1 до д.1 ул. Лесозаводская | Т/сети от кот.ОАО "Выкса-Лес" отопл. г. Выкса от ТК 1 до д.1 ул. Лесозаводская | 905 | 1978 |  | хозяйственное ведение | нет |  | Для теплоснабжения объектов жилья и соцкультбыта | 52:52:0000000:420 | нет | № 52:52:0000000:420-52/109/2017-1 от 22.11.2017 | БК-001028
69 | Т/сети от кот.ОАО "Выкса-Лес" отопл. г. Выкса от границы ответственности до д.19 ул. Лесозаводская | Т/сети от кот.ОАО "Выкса-Лес" отопл. г. Выкса от границы ответственности до д.19 ул. Лесозаводская | 772 | 1978 |  | хозяйственное ведение | нет |  | Для теплоснабжения объектов жилья и соцкультбыта | 52:52:0000000:418 | нет | № 52:52:0000000:418-52/109/2017-1 от 22.11.2017 | БК-001029
70 | Т/сети от кот.ОАО "Выкса-Лес" отопл. г. Выкса ул. Лесозаводская д.17 - ул. Новая д.3 | Т/сети от кот.ОАО "Выкса-Лес" отопл. г. Выкса ул. Лесозаводская д.17 - ул. Новая д.3 | 314 | 1978 |  | хозяйственное ведение | нет |  | Для теплоснабжения объектов жилья и соцкультбыта | 52:52:0040313:282- | нет | № 52:52:0040313:282-52/109/2017-1 от 22.11.2017 | БК-001030
71 | Т/сети от кот.м-н Юбилейный зд.№75 ГВС - г.Выкса м-н Жуковского р-н шк.№9 (УТ 11-ул. Л.Чайкиной д.15 | Т/сети от кот.м-н Юбилейный зд.№75 ГВС - г.Выкса м-н Жуковского р-н шк.№9 (УТ 11-ул. Л.Чайкиной д.15 | 904 | 1990 |  | хозяйственное ведение | нет |  | Для теплоснабжения объектов жилья и соцкультбыта | 52:52:0000000:471 | нет | № 52:52:0000000:471-52/109/2017-1 от 22.11.2017 | БК-001031
72 | Т/сети от кот.м-н Юбилейный зд.№75 ГВС - г.Выкса м-н Жуковского р-н д.7 (ТК 21) - м-н Жуковского д.5 | Т/сети от кот.м-н Юбилейный зд.№75 ГВС - г.Выкса м-н Жуковского р-н д.7 (ТК 21) - м-н Жуковского д.5 | 1061 | 1990 |  | хозяйственное ведение | нет |  | Для теплоснабжения объектов жилья и соцкультбыта | 52:52:0020501:1525 | нет | № 52:52:0020501:1525-52/109/2017-1 от 22.11.2017 | БК-001032
73 | Т/сети от кот.м-н Юбилейный зд.№75 ГВС - г.Выкса м-н Юбилейный д.16 (УТ 8) - м-н Жуковского д.11 | Т/сети от кот.м-н Юбилейный зд.№75 ГВС - г.Выкса м-н Юбилейный д.16 (УТ 8) - м-н Жуковского д.11 | 700 | 1990 |  | хозяйственное ведение | нет |  | Для теплоснабжения объектов жилья и соцкультбыта | 52:52:0000000:472 | нет | № 52:52:0000000:472-52/109/2017-1 от 22.11.2017 | БК-001033
74 | Т/сети от кот.м-н Юбилейный зд.№75 ГВС - г.Выкса кот м-н Юбилейный зд.75 (УТ 1)- м-н Юбилейный д.7 | Т/сети от кот.м-н Юбилейный зд.№75 ГВС - г.Выкса кот м-н Юбилейный зд.75 (УТ 1)- м-н Юбилейный д.7 | 820 | 1990 |  | хозяйственное ведение | нет |  | Для теплоснабжения объектов жилья и соцкультбыта | 52:52:0020402:1477 | нет | № 52:52:0020402:1477-52/109/2017-1 от 22.11.2017 | БК-001034
75 | Т/сети от кот.м-н Юбилейный зд.№75 ГВС-г.Выкса кот м-н Юбилейный зд.75 (УТ 1)- м-н Юбилейн д.52 УТ 2 | Т/сети от кот.м-н Юбилейный зд.№75 ГВС-г.Выкса кот м-н Юбилейный зд.75 (УТ 1)- м-н Юбилейн д.52 УТ 2 | 214 | 1990 |  | хозяйственное ведение | нет |  | Для теплоснабжения объектов жилья и соцкультбыта | 52:52:0020402:1476 | нет | № 52:52:0020402:1476-52/109/2017-1 от 22.11.2017 | БК-001035
76 | Т/сети от кот.м-н Юбилейный зд.№75 ГВС-г.Выкса м-н Жуковск.р-н шк.№9 (УТ11)-м-н Жуковск. д.6а (ТК20) | Т/сети от кот.м-н Юбилейный зд.№75 ГВС-г.Выкса м-н Жуковск.р-н шк.№9 (УТ11)-м-н Жуковск. д.6а (ТК20) | 378 | 1990 |  | хозяйственное ведение | нет |  | Для теплоснабжения объектов жилья и соцкультбыта | 52:52:0020501:1529 | нет | № 52:52:0020501:1529-52/109/2017-1 от 22.11.2017 | БК-001036
77 | Т/сети от кот.м-н Юбилейный зд.№75 ГВС-г.Выкса кот м-н Юбилейный зд.75 (УТ 1)- м-н Гоголя д.30 (ТК30 | Т/сети от кот.м-н Юбилейный зд.№75 ГВС-г.Выкса кот м-н Юбилейный зд.75 (УТ 1)- м-н Гоголя д.30 (ТК30 | 1361 | 1990 |  | хозяйственное ведение | нет |  | Для теплоснабжения объектов жилья и соцкультбыта | 52:52:0000000:470 | нет | № 52:52:0000000:470-52/109/2017-1 от 05.12.2017 | БК-001037
78 | Т/сети от кот.м-н Юбилейный зд.№75 ГВС-г.Выкса кот м-н Юбилейн. д.52 УТ2 -м-н Юбилейн. р-н д.16 УТ 7 | Т/сети от кот.м-н Юбилейный зд.№75 ГВС-г.Выкса кот м-н Юбилейн. д.52 УТ2 -м-н Юбилейн. р-н д.16 УТ 7 | 100 | 1969 |  | хозяйственное ведение | нет |  | Для теплоснабжения объектов жилья и соцкультбыта | 52:52:0020402:147 | нет | № 52:52:0020402:1477-52/109/2017-1 от 22.11.2017 | БК-001038
79 | Т/сети от кот.р.п.Шиморск.№3 ул.Ленина д.№5Б отопл.-г.Выкса р.п.Шиморск. ул.Н.Андр. д.22 ТК25-ш ТК28 | Т/сети от кот.р.п.Шиморск.№3 ул.Ленина д.№5Б отопл.-г.Выкса р.п.Шиморск. ул.Н.Андр. д.22 ТК25-ш ТК28 | 1152 | 2005 |  | хозяйственное ведение | нет |  | Для теплоснабжения объектов жилья и соцкультбыта | 52:53:0030904:900 | нет | № 52:53:0030904:900-52/109/2017-1 от 05.12.2017 | БК-001039
80 | Т/сети от кот.р.п.Шиморск.№3 ул.Ленина д.№5Б отопл.-г.Выкса р.п.Шиморск. от ответвл. на д.6 ул.Ленин | Т/сети от кот.р.п.Шиморск.№3 ул.Ленина д.№5Б отопл.-г.Выкса р.п.Шиморск. от ответвл. на д.6 ул.Ленин | 250 | 2005 |  | хозяйственное ведение | нет |  | Для теплоснабжения объектов жилья и соцкультбыта | 52:53:0030904:897 | нет | № 52:53:0030904:897-52/109/2017-1 от 05.12.2017 | БК-001040
81 | Т/сети от кот.р.п.Шиморск.№3 ул.Ленина д.№5Б отопл.-г.Выкса р.п.Шиморс. ул.Н.Андр д.21 ТК28-ш-ул.Лен | Т/сети от кот.р.п.Шиморск.№3 ул.Ленина д.№5Б отопл.-г.Выкса р.п.Шиморс. ул.Н.Андр д.21 ТК28-ш-ул.Лен | 943 | 2005 |  | хозяйственное ведение | нет |  | Для теплоснабжения объектов жилья и соцкультбыта | 52:53:0030904:902 | нет | № 52:53:0030904:902/109/2017-1 от 05.12.2017 | БК-001041
82 | Т/сети от кот.р.п.Шиморск.№3 ул.Ленина д.№5Б отопл.-г.Выкса р.п.Шиморс. кот. ТК1-ш ул.Н.Андр. д.22 Т | Т/сети от кот.р.п.Шиморск.№3 ул.Ленина д.№5Б отопл.-г.Выкса р.п.Шиморс. кот. ТК1-ш ул.Н.Андр. д.22 Т | 2137 | 2005 |  | хозяйственное ведение | нет |  | Для теплоснабжения объектов жилья и соцкультбыта | 52:53:0030904:896 | нет | № 52:53:0030904:896-52/109/2017-1 от 05.12.2017 | БК-001042
83 | Т/сети от кот.р.п.Шиморск.№1 ул.Калинина д.48а отопл.-г.Выкса р.п.Шиморск.кот.(ТК1-ш)-м.Совхозн.д.1Т | Т/сети от кот.р.п.Шиморск.№1 ул.Калинина д.48а отопл.-г.Выкса р.п.Шиморск.кот.(ТК1-ш)-м.Совхозн.д.1Т | 782 | 1983 |  | хозяйственное ведение | нет |  | Для теплоснабжения объектов жилья и соцкультбыта | 52:53:0000000:517 | нет | № 52:53:0000000:517-52/109/2017-1 от 05.12.2017 | БК-001043
84 | Т/сети от кот.р.п.Шиморск.№1 ул.Калинина д.48а отопл.-г.Выкса р.п.Шиморск.кот. ТК1-ш ул.Калин. д.78б | Т/сети от кот.р.п.Шиморск.№1 ул.Калинина д.48а отопл.-г.Выкса р.п.Шиморск.кот. ТК1-ш ул.Калин. д.78б | 440 | 1983 |  | хозяйственное ведение | нет |  | Для теплоснабжения объектов жилья и соцкультбыта | 52:53:0030905:389 | нет | № 52:53:0030905:389-52/109/2017-1 от 05.12.2017 | БК-001044
85 | Т/сети от кот.р.п.Шиморск.№1 ул.Калин. д.48а отопл.-г.Выкса р.п.Шиморск.м-н Совхозн.д.2 ТК 12-ш-д.7Т | Т/сети от кот.р.п.Шиморск.№1 ул.Калин. д.48а отопл.-г.Выкса р.п.Шиморск.м-н Совхозн.д.2 ТК 12-ш-д.7Т | 970 | 1983 |  | хозяйственное ведение | нет |  | Для теплоснабжения объектов жилья и соцкультбыта | 52:53:0030908:408 | нет | № 52:53:0030908:408-52/109/2017-1 от 05.12.2017 | БК-001045
86 | Т/сети от кот. д. Покровка, отопление - г. Выкса, д. Покровка, от УТ 6 до здания ФАП | Т/сети от кот. д. Покровка, отопление - г. Выкса, д. Покровка, от УТ 6 до здания ФАП | 100 | 1992 |  | хозяйственное ведение | нет |  | Для теплоснабжения объектов жилья и соцкультбыта | 52:53:0090301:326 | нет | № 52:53:0090301:326-52/109/2017-1 от 05.12.2017 | БК-001046
87 | Сети ГВС р.п.Досчатое-г.Выкса от зд.1/1 уч.1Проммикрор-на №19 в р-не р.п.Досч.до жил.дом. м-н Приокс | Сети ГВС р.п.Досчатое-г.Выкса от зд.1/1 уч.1Проммикрор-на №19 в р-не р.п.Досч.до жил.дом. м-н Приокс | 1348 | 1956 |  | хозяйственное ведение | нет |  | Для теплоснабжения объектов жилья и соцкультбыта | 52:53:0000000:163 | нет | № 52:53:0000000:163-52/109/2017-1 от 12.12.2017 | БК-001047
88 | Наружные тепловые сети р.п. Досчатое - г. Выкса р.п. Досчатое ул. Чичерина в р-не д.33 | Наружные тепловые сети р.п. Досчатое - г. Выкса р.п. Досчатое ул. Чичерина в р-не д.33 | 571 | 2013 |  | хозяйственное ведение | нет |  | Для теплоснабжения объектов жилья и соцкультбыта | 52:53:0010414:263 | нет | № 52:53:0010414:263-52/109/2017-1 от 12.12.2017 | БК-001048
89 | Т/сети от кот.Б.городка ул.Кр.Зори зд. 16/7 ГВС.-г. Выкса от ТК 5а до терапевтического отделения | Т/сети от кот.Б.городка ул.Кр.Зори зд. 16/7 ГВС.-г. Выкса от ТК 5а до терапевтического отделения | 220 | 2007 |  | хозяйственное ведение | нет |  | Для теплоснабжения объектов жилья и соцкультбыта | 552:52:0020707:83 | нет | № 552:52:0020707:83-52/109/2017-1 от 07.11.2017 | БК-001004
90 | Т/сети от кот. м-н Гоголя, зд. 10-Б, ГВС, г. Выкса, от УТ 4 до д.17 общ. м-н Гоголя (ТК 26) | Т/сети от кот. м-н Гоголя, зд. 10-Б, ГВС, г. Выкса, от УТ 4 до д.17 общ. м-н Гоголя (ТК 26) | 569 | 1969 |  | хозяйственное ведение | нет |  | Для теплоснабжения объектов жилья и соцкультбыта | 52:52:0000000:401 | нет | № 52:52:0000000:401-52/109/2017-1 от 31.10.2017 | БК-000962
91 | Т/сети от кот. м-н Гоголя, зд. 10-Б, отопление, г. Выкса, от УТ 3 до д.56 м-н Гоголя (УТ42) | Т/сети от кот. м-н Гоголя, зд. 10-Б, отопление, г. Выкса, от УТ 3 до д.56 м-н Гоголя (УТ42) | 888 | 1969 |  | хозяйственное ведение | нет |  | Для теплоснабжения объектов жилья и соцкультбыта | 52:52:0020404:982 | нет | № 52:52:0020404:982-52/109/2017-1 от 31.10.2017 | БК-000964
92 | Т/сети от кот. по ул. Нахимова, зд.№20, ГВС - г. Выкса от ТК 6 до ул. Зуева,д.3 (УТ 2) | Т/сети от кот. по ул. Нахимова, зд.№20, ГВС - г. Выкса от ТК 6 до ул. Зуева,д.3 (УТ 2) | 1358 | 1983 |  | хозяйственное ведение | нет |  | Для теплоснабжения объектов жилья и соцкультбыта | 52:52:0000000:483 | нет | № 52:52:0000000:483-52/109/2017-1 от 31.10.2017 | БК-000965
93 | Т/сети от кот.по ул.Нахимова, зд.№20, ГВС-г. Выкса от кот.(ТК1) ул.Нахимова до ул.Осипенко, д.5 ТК21 | Т/сети от кот.по ул.Нахимова, зд.№20, ГВС-г. Выкса от кот.(ТК1) ул.Нахимова до ул.Осипенко, д.5 ТК21 | 1052 | 1983 |  | хозяйственное ведение | нет |  | Для теплоснабжения объектов жилья и соцкультбыта | 52:52:0000000:465 | нет | № 52:52:0000000:465-52/109/2017-1 от 31.10.2017 | БК-000966
94 | Т/сети от кот.по ул.Нахимова,зд.№20, ГВС-г.Выкса от ТК 2 ул.Кр.Зори, д.45а до ул.Кр.Зори, д.37 (ТК6) | Т/сети от кот.по ул.Нахимова,зд.№20, ГВС-г.Выкса от ТК 2 ул.Кр.Зори, д.45а до ул.Кр.Зори, д.37 (ТК6) | 740 | 1983 |  | хозяйственное ведение | нет |  | Для теплоснабжения объектов жилья и соцкультбыта | 52:52:0000000:404 | нет | № 52:52:0000000:404-52/109/2017-1 от 31.10.2017 | БК-000967
95 | Т/сети от кот.по ул.Нахимова,зд.№20, ГВС-г.Выкса от ТК 8 до ул.Суворова д.25 | Т/сети от кот.по ул.Нахимова,зд.№20, ГВС-г.Выкса от ТК 8 до ул.Суворова д.25 | 1178 | 1983 |  | хозяйственное ведение | нет |  | Для теплоснабжения объектов жилья и соцкультбыта | 52:52:0000000:485 | нет | № 52:52:0000000:485-52/109/2017-1 от 31.10.2017 | БК-000968
96 | Т/сети от кот.по ул.Нахимова,зд.№20, ГВС-г.Выкса от ТК 1-ул. Кр.Зори, д. 45а | Т/сети от кот.по ул.Нахимова,зд.№20, ГВС-г.Выкса от ТК 1-ул. Кр.Зори, д. 45а | 906 | 1983 |  | хозяйственное ведение | нет |  | Для теплоснабжения объектов жилья и соцкультбыта | 52:52:0000000:407 | нет | № 52:52:0000000:407-52/109/2017-1 от 31.10.2017 | БК-000969
97 | Т/сети от кот.по ул.Нахимова,зд.№20, ГВС-г.Выкса от кот.ТК 1 ул. Нахимова до ул.Пушкина,д.2а (ТК 1) | Т/сети от кот.по ул.Нахимова,зд.№20, ГВС-г.Выкса от кот.ТК 1 ул. Нахимова до ул.Пушкина,д.2а (ТК 1) | 912 | 1983 |  | хозяйственное ведение | нет |  | Для теплоснабжения объектов жилья и соцкультбыта | 52:52:0000000:464 | нет | № 52:52:0000000:464-52/109/2017-1 от 31.10.2017 | БК-000970
98 | Т/сети от кот.по ул.Нахимова, зд.№20, отопл.г. Выкса от ТК1 до ТК33 от кот.по ул.Нахим.до ул.Пушкина | Т/сети от кот.по ул.Нахимова, зд.№20, отопл.г. Выкса от ТК1 до ТК33 от кот.по ул.Нахим.до ул.Пушкина | 690 | 1969 |  | хозяйственное ведение | нет |  | Для теплоснабжения объектов жилья и соцкультбыта | 52:52:0020213:430- | нет | № 52:52:0020213:430-52/109/2017-1 от 31.10.2017 | БК-000971
99 | Т/сети от кот.по ул.Нахимова, зд.№20, отопл.г. Выкса ул. Пушкина (УТ3) - ул. Зуева, д.3 (УТ2) | Т/сети от кот.по ул.Нахимова, зд.№20, отопл.г. Выкса ул. Пушкина (УТ3) - ул. Зуева, д.3 (УТ2) | 504 | 1969 |  | хозяйственное ведение | нет |  | Для теплоснабжения объектов жилья и соцкультбыта | 52:52:0000000:396 | нет | № 52:52:0000000:396-52/109/2017-1 от 31.10.2017 | БК-000972
100 | Т/сети от кот.по ул.Нахимова, зд.№20, отопл. г.Выкса ул. Стахановск. д.20 ТК18-ул. Осипенко д.5 ТК21 | Т/сети от кот.по ул.Нахимова, зд.№20, отопл. г.Выкса ул. Стахановск. д.20 ТК18-ул. Осипенко д.5 ТК21 | 715 | 1969 |  | хозяйственное ведение | нет |  | Для теплоснабжения объектов жилья и соцкультбыта | 52:52:0020214:933 | нет | № 52:52:0020214:933-52/109/2017-1 от 31.10.2017 | БК-000973
101 | Т/сети от кот.по ул.Нахимова, зд.№20, отопл. г.Выкса от ТК 1 до ул. Кр.Зори д.45а | Т/сети от кот.по ул.Нахимова, зд.№20, отопл. г.Выкса от ТК 1 до ул. Кр.Зори д.45а | 975 | 1969 |  | хозяйственное ведение | нет |  | Для теплоснабжения объектов жилья и соцкультбыта | 52:52:0000000:391 | нет | № 52:52:0000000:391-52/109/2017-1 от 31.10.2017 | БК-000974
102 | Т/сети от кот.по ул.Нахимова, зд.№20, отопл. г.Выкса от кот. ТК 1 до ул. Пушкина д.2а | Т/сети от кот.по ул.Нахимова, зд.№20, отопл. г.Выкса от кот. ТК 1 до ул. Пушкина д.2а | 794 | 1969 |  | хозяйственное ведение | нет |  | Для теплоснабжения объектов жилья и соцкультбыта | 52:52:0000000:394 | нет | № 52:52:0000000:394-52/109/2017-1 от 31.10.2017 | БК-000975
103 | Т/сети от кот.по ул.Нахимова, зд.№20, отопл. г.Выкса ул.Белякова д.5а (УТ 2) - ул. Пушкина (УТ 3) | Т/сети от кот.по ул.Нахимова, зд.№20, отопл. г.Выкса ул.Белякова д.5а (УТ 2) - ул. Пушкина (УТ 3) | 1176 | 1969 |  | хозяйственное ведение | нет |  | Для теплоснабжения объектов жилья и соцкультбыта | 52:52:0000000:385 |  | № 52:52:0000000:385-52/109/2017 от 31.20.2017 | БК-000976
104 | Т/сети от кот.по ул.Нахимова, зд.№20,отопл. г.Выкса от ТК21-ТК7а ул. Кр.Зори, д.49 ул. Кр.Зори д.37 | Т/сети от кот.по ул.Нахимова, зд.№20,отопл. г.Выкса от ТК21-ТК7а ул. Кр.Зори, д.49 ул. Кр.Зори д.37 | 730 | 1969 |  | хозяйственное ведение | нет |  | Для теплоснабжения объектов жилья и соцкультбыта | 52:52:0000000:404 | нет | № 52:52:0000000:404-52/109/2017-1 от 31.10.2017 | БК-000977
105 | Т/сети от кот.по ул.Нахимова, зд.№20,отопл. г.Выкса от кот. ТК 1до ул. Кр.Зори, д.36 | Т/сети от кот.по ул.Нахимова, зд.№20,отопл. г.Выкса от кот. ТК 1до ул. Кр.Зори, д.36 | 718 | 1969 |  | хозяйственное ведение | нет |  | Для теплоснабжения объектов жилья и соцкультбыта | 52:520000000:393 | нет | № 52:520000000:393-52/109/2017-1 от 31.10.2017 | БК-000978
106 | Т/сети от кот.№20 по ул.Островского зд.№18 отопл. г. Выкса ул.Островск. д.18 ТК 43-ул. Нахимова д.5 | Т/сети от кот.№20 по ул.Островского зд.№18 отопл. г. Выкса ул.Островск. д.18 ТК 43-ул. Нахимова д.5 | 1897 | 1970 |  | хозяйственное ведение | нет |  | Для теплоснабжения объектов жилья и соцкультбыта | 52:52:0000000:383 | нет | № 52:52:0000000:383-52/109/2017-1 от 02.11.2017 | БК-000979
107 | Т/сети от кот.№20 по ул.Островского зд.№18 отопл. г. Выкса ул.Чкалова д.5 ТК1-ул. Кутузова д.31 | Т/сети от кот.№20 по ул.Островского зд.№18 отопл. г. Выкса ул.Чкалова д.5 ТК1-ул. Кутузова д.31 | 734 | 1970 |  | хозяйственное ведение | нет |  | Для теплоснабжения объектов жилья и соцкультбыта | 52:52:0000000:480 | нет | № 52:52:0000000:480-52/109/2017-1 от 02.11.2017 | БК-000980
108 | Т/сети от кот.№20 по ул.Островского зд.№18 отопл. г. Выкса ул.Чкалова д.5 ТК1-ул. Островского д.36 | Т/сети от кот.№20 по ул.Островского зд.№18 отопл. г. Выкса ул.Чкалова д.5 ТК1-ул. Островского д.36 | 975 | 1970 |  | хозяйственное ведение | нет |  | Для теплоснабжения объектов жилья и соцкультбыта | 52:52:0000000:410 | нет | № 52:52:0000000:410-52/109/2017-1 от 02.11.2017 | БК-000981
109 | Т/сети от кот.№20 по ул.Островского зд.№18 отопл. г. Выкса от (УТ 01)-ул. Кр.Зори, д.22 | Т/сети от кот.№20 по ул.Островского зд.№18 отопл. г. Выкса от (УТ 01)-ул. Кр.Зори, д.22 | 482 | 1970 |  | хозяйственное ведение | нет |  | Для теплоснабжения объектов жилья и соцкультбыта | 52:52:0000000:388 | нет | № 52:52:0000000:388-52/109/2017-1 от 02.11.2017 | БК-000982
110 | Т/сети от кот.№20 по ул.Островск. зд.№18 отопл. г. Выкса ул. Островск. д.30 (ТК19)-ул. Островск.д.47 | Т/сети от кот.№20 по ул.Островск. зд.№18 отопл. г. Выкса ул. Островск. д.30 (ТК19)-ул. Островск.д.47 | 1068 | 1970 |  | хозяйственное ведение | нет |  | Для теплоснабжения объектов жилья и соцкультбыта | 52:52:0000000:390 | нет | № 52:52:0000000:390-52/109/2017-1 от 02.11.23017 | БК-000983
111 | Т/сети от кот.№20 по ул.Островск. зд.№18 отопл. г. Выкса кот. (УТ1) - ул. Кр.Зори, д.34 | Т/сети от кот.№20 по ул.Островск. зд.№18 отопл. г. Выкса кот. (УТ1) - ул. Кр.Зори, д.34 | 1843 | 1970 |  | хозяйственное ведение | нет |  | Для теплоснабжения объектов жилья и соцкультбыта | 52:52:0000000:384 | нет | № 52:52:0000000:384-52/109/2017-1 от 02.11.2017 | БК-000984
112 | Т/сети от кот.№20 по ул.Островск. зд.№18 отопл. г. Выкса кот. (УТ1) - ул.Белякова д.12 (ТК 37) | Т/сети от кот.№20 по ул.Островск. зд.№18 отопл. г. Выкса кот. (УТ1) - ул.Белякова д.12 (ТК 37) | 1288 | 1970 |  | хозяйственное ведение | нет |  | Для теплоснабжения объектов жилья и соцкультбыта | 52:52:0000000:481 | нет | № 52:52:0000000:481-52/109/2017-1 от 02.11.2017 | БК-000985
113 | Т/сети от кот.№20 по ул.Островск. зд.№18 отопл. г. Выкса от ТК 64 до хоз.группы ул.Кр.Зори зд.30б | Т/сети от кот.№20 по ул.Островск. зд.№18 отопл. г. Выкса от ТК 64 до хоз.группы ул.Кр.Зори зд.30б | 238 | 1970 |  | хозяйственное ведение | нет |  | Для теплоснабжения объектов жилья и соцкультбыта | 52:52:0020218:301 | нет | № 52:52:0020218:301-52/109/2017-1 от 03.11.2017 | БК-000986
114 | Т/сети от кот.№20 по ул.Островск. зд.№18 ГВС г. Выкса ул. Кр.Зори (ТК63) до д.30 ул. Кр.Зори | Т/сети от кот.№20 по ул.Островск. зд.№18 ГВС г. Выкса ул. Кр.Зори (ТК63) до д.30 ул. Кр.Зори | 39 | 1970 |  | хозяйственное ведение | нет |  | Для теплоснабжения объектов жилья и соцкультбыта | 52:52:0020218:304 | нет | № 52:52:0020218:304-52/109/2017-1 от 03.11.2017 | БК-000987
115 | Т/сети от кот.№20 по ул.Островск. зд.№18 ГВС г. Выкса ул. Чкалова д.5 (ТК 1)-ул. Чкалова, д.23 (ТК32 | Т/сети от кот.№20 по ул.Островск. зд.№18 ГВС г. Выкса ул. Чкалова д.5 (ТК 1)-ул. Чкалова, д.23 (ТК32 | 180 | 1970 |  | хозяйственное ведение | нет |  | Для теплоснабжения объектов жилья и соцкультбыта | 52:52:0000000:440 | нет | № 52:52:0000000:440-52/109/2017-1 от 03.11.2017 | БК-000988
116 | Т/сети от кот.№20 по ул.Островск. зд.№18 ГВС г. Выкса, ул.Белякова (ТК37)- ул. Стахановская, д.2 | Т/сети от кот.№20 по ул.Островск. зд.№18 ГВС г. Выкса, ул.Белякова (ТК37)- ул. Стахановская, д.2 | 1216 | 1970 |  | хозяйственное ведение | нет |  | Для теплоснабжения объектов жилья и соцкультбыта | 52:52:0000000:443 | нет | № 52:52:0000000:443-52/109/2017-1 от 03.11.2017 | БК-000989
117 | Т/сети от кот.№20 по ул.Островск. зд.№18 ГВС г. Выкса кот. УТ 01 - ул. Белякова д.12 (ТК 37) | Т/сети от кот.№20 по ул.Островск. зд.№18 ГВС г. Выкса кот. УТ 01 - ул. Белякова д.12 (ТК 37) |  |  |  | хозяйственное ведение | нет |  | Для теплоснабжения объектов жилья и соцкультбыта | 52:52:0000000:442 | нет | № 52:52:0000000:442-52/109/2017-1 от 03.11.2017 | БК-000990
118 | Т/сети от кот.№20 по ул.Островск. зд.№18 ГВС г. Выкса кот. УТ 01 до ул. Ульянова д.3 (ТК 74) | Т/сети от кот.№20 по ул.Островск. зд.№18 ГВС г. Выкса кот. УТ 01 до ул. Ульянова д.3 (ТК 74) | 1759 | 1970 |  | хозяйственное ведение | нет |  | Для теплоснабжения объектов жилья и соцкультбыта | 52:52:0000000:439 | нет | № 52:52:0000000:439-52/109/2017-1 от 03.11.2017 | БК-000991
119 | Т/сети от кот.Б.городка ул.Кр.Зори зд. 16/7 ГВС-г. Выкса от ТК 7 до пищеблока инфекц.больницы | Т/сети от кот.Б.городка ул.Кр.Зори зд. 16/7 ГВС-г. Выкса от ТК 7 до пищеблока инфекц.больницы | 99 | 2007 |  | хозяйственное ведение | нет |  | Для теплоснабжения объектов жилья и соцкультбыта | 52:52:0020707:76 | нет | № 52:52:0020707:76-52/109/2017-1 от 03.11.2017 | БК-000992
120 | Т/сети от кот.Б.городка ул.Кр.Зори зд. 16/7 отопл.-г. Выкса от места врезки до гаражей ЦРБ | Т/сети от кот.Б.городка ул.Кр.Зори зд. 16/7 отопл.-г. Выкса от места врезки до гаражей ЦРБ | 9 | 2007 |  | хозяйственное ведение | нет |  | Для теплоснабжения объектов жилья и соцкультбыта | 52:52:0020707:81 | нет | № 52:52:0020707:81-52/109/2017-1 от 07.11.2017 | БК-000993
121 | Т/сети от кот.Б.городка ул.Кр.Зори зд. 16/7 отопл.-г. Выкса от пищеблока ЦРБ до роддома | Т/сети от кот.Б.городка ул.Кр.Зори зд. 16/7 отопл.-г. Выкса от пищеблока ЦРБ до роддома | 78 | 2007 |  | хозяйственное ведение | нет |  | Для теплоснабжения объектов жилья и соцкультбыта | 52:52:0020707:79 | нет | № 52:52:0020707:79-52/109/2017-1 от 07.11.2017 | БК-000994
122 | Т/сети от кот.Б.городка ул.Кр.Зори зд. 16/7 отопл.-г. Выкса от ТК 5а до терапевтического отделения | Т/сети от кот.Б.городка ул.Кр.Зори зд. 16/7 отопл.-г. Выкса от ТК 5а до терапевтического отделения | 199 | 2007 |  | хозяйственное ведение | нет |  | Для теплоснабжения объектов жилья и соцкультбыта | 52:52:0020707:91 | нет | № 52:52:0020707:91-52/109/2017-1 от 07.11.2017 | БК-000995
123 | Т/сети от кот.Б.городка ул.Кр.Зори зд. 16/7 отопл.-г. Выкса от ТК 3 до пищеблока ЦРБ | Т/сети от кот.Б.городка ул.Кр.Зори зд. 16/7 отопл.-г. Выкса от ТК 3 до пищеблока ЦРБ | 25 | 2007 |  | хозяйственное ведение | нет |  | Для теплоснабжения объектов жилья и соцкультбыта | 52:52:0020707:82 | нет | № 52:52:0020707:82-52/109/2017-1 от 07.11.2017 | БК-000996
124 | Т/сети от кот.Б.городка ул.Кр.Зори зд. 16/7 отопл.-г. Выкса от ТК 7 до прачечной инфекц. больницы | Т/сети от кот.Б.городка ул.Кр.Зори зд. 16/7 отопл.-г. Выкса от ТК 7 до прачечной инфекц. больницы | 22 | 2007 |  | хозяйственное ведение | нет |  | Для теплоснабжения объектов жилья и соцкультбыта | 52:52:0020707:80 | нет | № 52:52:0020707:80-52/109/2017-1 от 07.11.2017 | БК-000997
125 | Т/сети от кот.Б.городка ул.Кр.Зори зд. 16/7 отопл.-г. Выкса от места врезки до здания ЦРБ | Т/сети от кот.Б.городка ул.Кр.Зори зд. 16/7 отопл.-г. Выкса от места врезки до здания ЦРБ | 22 | 2007 |  | хозяйственное ведение | нет |  | Для теплоснабжения объектов жилья и соцкультбыта | 52:52:0020707:78 | нет | № 52:52:0020707:78-52/109/2017-1 от 07.11.2017 | БК-000998
126 | Т/сети от кот.Б.городка ул.Кр.Зори зд. 16/7 отопл.-г. Выкса ул. Ст.Разина, зд.37 (ТК 20а) -ТП "Центр | Т/сети от кот.Б.городка ул.Кр.Зори зд. 16/7 отопл.-г. Выкса ул. Ст.Разина, зд.37 (ТК 20а) -ТП "Центр | 443 | 2007 |  | хозяйственное ведение | нет |  | Для теплоснабжения объектов жилья и соцкультбыта | 52:52:0000000:426 | нет | № 52:52:0000000:426-52/109/2017-1 от 07.11.2017 | БК-000999
127 | Т/сети от кот.Б.городка ул.Кр.Зори зд. 16/7 отопл.-г. Выкса от ТК 7 до инфекционной больницы | Т/сети от кот.Б.городка ул.Кр.Зори зд. 16/7 отопл.-г. Выкса от ТК 7 до инфекционной больницы | 82 | 2007 |  | хозяйственное ведение | нет |  | Для теплоснабжения объектов жилья и соцкультбыта | 52:52:0020707:77 |  | № 52:52:0020707:77-52/109/2017-1 от 07.11.2017 | БК-001000
128 | Т/сети от кот.Б.городка ул.Кр.Зори зд. 16/7 отопл.-г. Выкса от ТК 7 до пищеблока инфекцион. больницы | Т/сети от кот.Б.городка ул.Кр.Зори зд. 16/7 отопл.-г. Выкса от ТК 7 до пищеблока инфекцион. больницы | 83 | 2007 |  | хозяйственное ведение | нет |  | Для теплоснабжения объектов жилья и соцкультбыта | 52:52:0020707:86 | нет | № 52:52:0020707:86-52/109/2017-1 от 07.11.2017 | БК-001001
129 | Т/сети от кот.Б.городка ул.Кр.Зори зд. 16/7 ГВС.-г. Выкса от ТК 5а до роддома | Т/сети от кот.Б.городка ул.Кр.Зори зд. 16/7 ГВС.-г. Выкса от ТК 5а до роддома | 43 | 2007 |  | хозяйственное ведение | нет |  | Для теплоснабжения объектов жилья и соцкультбыта | 52:52:0020707:90 | нет | № 52:52:0020707:90-52/109/2017-1 от 07.11.2017 | БК-001002
130 | Т/сети от кот.Б.городка ул.Кр.Зори зд. 16/7 ГВС.-г. Выкса от ТК 7 до инфекционной больницы | Т/сети от кот.Б.городка ул.Кр.Зори зд. 16/7 ГВС.-г. Выкса от ТК 5а до роддома |  |  |  | хозяйственное ведение | нет |  | Для теплоснабжения объектов жилья и соцкультбыта |  |  | № 52:52:0020707:77-52/109/2017-1 от 07.11.2017 | БК-001003
131 | Т/сети от кот.Б.городка ул.Кр.Зори зд. 16/7 ГВС.-г. Выкса от ТК 7 до прачечной инфекционной больницы | Т/сети от кот.Б.городка ул.Кр.Зори зд. 16/7 ГВС.-г. Выкса от ТК 7 до прачечной инфекционной больницы | 25 | 2007 |  | хозяйственное ведение | нет |  | Для теплоснабжения объектов жилья и соцкультбыта | 52:52:0020707:88 | нет | № 52:52:0020707:88-52/109/2017-1 от 07.11.2017 | БК-001005
132 | Т/сети от кот.Б.городка ул.Кр.Зори зд. 16/7 ГВС.-г. Выкса от ТК 3 до пищеблока ЦРБ | Т/сети от кот.Б.городка ул.Кр.Зори зд. 16/7 ГВС.-г. Выкса от ТК 3 до пищеблока ЦРБ | 32 | 2007 |  | хозяйственное ведение | нет |  | Для теплоснабжения объектов жилья и соцкультбыта | 52:52:0020707:89 | нет | № 52:52:0020707:89-52/109/2017-1 от 07.11.2017 | БК-001006
133 | Т/сети от кот.Б.городка ул.Кр.Зори зд. 16/7 ГВС.-г. Выкса от УТ 8а до здания ЦРБ | Т/сети от кот.Б.городка ул.Кр.Зори зд. 16/7 ГВС.-г. Выкса от УТ 8а до здания ЦРБ | 605 | 2007 |  | хозяйственное ведение | нет |  | Для теплоснабжения объектов жилья и соцкультбыта | 52:52:0020707:87 | нет | № 52:52:0020707:87-52/109/2017-1 от 07.11.2017 | БК-001007
134 | Т/сети ОАО "ВМЗ" теплотрасса "Лесная", отопление - г. Выкса от УТ 8 до д.15 м-н Жуковского | Т/сети ОАО "ВМЗ" теплотрасса "Лесная", отопление - г. Выкса от УТ 8 до д.15 м-н Жуковского | 1466 | 1990 |  | хозяйственное ведение | нет |  | Для теплоснабжения объектов жилья и соцкультбыта | 52:52:0000000:477- | нет | № 52:52:0000000:477-52/106/2017-1 от 10.11.2017 | БК-001008
135 | Т/сети ОАО "ВМЗ" теплотрасса "Лесная", отопл. - г. Выкса от УТ 12 м-н Жуковского до ТК 30 м-н Жуков | Т/сети ОАО "ВМЗ" теплотрасса "Лесная", отопл. - г. Выкса от УТ 12 м-н Жуковского до ТК 30 м-н Жуков | 1769 | 1990 |  | хозяйственное ведение | нет |  | Для теплоснабжения объектов жилья и соцкультбыта | 52:52:0020501:1531 | нет | № 52:52:0020501:1531-52/109/2017-1 от 10.11.2017 | БК-001009
136 | Т/сети ОАО "ВМЗ" теплотрасса "Лесная", отопл. - г. Выкса от опоры 400 до д.52 м-н Юбилейный (УТ 2) | Т/сети ОАО "ВМЗ" теплотрасса "Лесная", отопл. - г. Выкса от опоры 400 до д.52 м-н Юбилейный (УТ 2) | 1 | 1990 |  | хозяйственное ведение | нет |  | Для теплоснабжения объектов жилья и соцкультбыта | 52:00:0000000:319 | нет | № 52:00:0000000:319-52/109/2017-1 от 10.11.2017 | БК-001010
137 | Т/сети ОАО "ВМЗ" теплотрасса "Лесная", отопл.- г.Выкса от д.1 м-н Гоголя (ТК 3а) до д.42, м-н Гоголя | Т/сети ОАО "ВМЗ" теплотрасса "Лесная", отопл.- г.Выкса от д.1 м-н Гоголя (ТК 3а) до д.42, м-н Гоголя | 1093 | 1990 |  | хозяйственное ведение | нет |  | Для теплоснабжения объектов жилья и соцкультбыта | 52:52:0020404:1008 | нет | № 52:52:0020404:1008-52/109/2017-1 от 10.11.2017 | БК-001011
138 | Т/сети ОАО "ВМЗ" теплотрасса "Лесная", отопл.- г.Выкса от УТ2 м-н Юбилейный д.52 до д.1а м-н Юбилейн | Т/сети ОАО "ВМЗ" теплотрасса "Лесная", отопл.- г.Выкса от УТ2 м-н Юбилейный д.52 до д.1а м-н Юбилейн | 1567 | 1990 |  | хозяйственное ведение | нет |  | Для теплоснабжения объектов жилья и соцкультбыта | 52:52:0020402:1480 | нет | № 52:52:0020402:1480-52/109/2017-1 от 10.11.2017 | БК-001012
139 | Т/сети ОАО"ВМЗ" теплотрасса "Лесная", отопл.-г.Выкса от д.5м-н Гоголя (ТК38) до д.36 м-н Гоголя ТК32 | Т/сети ОАО"ВМЗ" теплотрасса "Лесная", отопл.-г.Выкса от д.5м-н Гоголя (ТК38) до д.36 м-н Гоголя ТК32 | 1054 | 1990 |  | хозяйственное ведение | нет |  | Для теплоснабжения объектов жилья и соцкультбыта | 52:52:0000000:444 | нет | № 52:52:0000000:444-52/109/2017-1 от 10.11.2017 | БК-001013
140 | Трубопровод отопления с.Мотмос участок 50-Б |  |  |  |  | хозяйственное ведение | нет |  | Для теплоснабжения объектов жилья и соцкультбыта |  |  |  | 00001600
141 | Трубопров. отопления и ГВС Мотмос д.№13 ТК-8-УТ-1 |  |  |  |  | хозяйственное ведение | нет |  | Для теплоснабжения объектов жилья и соцкультбыта |  |  |  | 00001584
142 | Тепловые сети от зд. №7 до зд. №7 ул. Нагорная |  |  |  |  | хозяйственное ведение | нет |  | Для теплоснабжения объектов жилья и соцкультбыта |  |  | № 52:53:0010514:0:17 | 00001056
143 | Трубопровод ГВС ул. Кр.Зори, д.№9 | Трубопровод ГВС ул. Кр.Зори, д.№9 | 59 | 1979 |  | хозяйственное ведение | нет |  | Для теплоснабжения объектов жилья и соцкультбыта | 52:52:0010803:946 | нет | № 52:52:0010803:946-52/109/2018-2 от 19.06.2018 | 00001511
144 | Тепловые сети от зд.Туртапка №4а до зд.№4 до зд.№2 ул. Школьная | Тепловые сети от зд.№4а до зд.№4 до зд.№2 ул. Школьная | 158 | 1975 |  | хозяйственное ведение | нет |  | Для теплоснабжения объектов жилья и соцкультбыта | 52:53:0000000:218 | нет | № 52:53:0000000:218-52/109/2019-1 от 06.05.2019 | 00001052
145 | Тепловые сети от зд. №4 до зд.№7 пер. Пионера | [10 empty] | № 52:52:0020907:0:7 | 00001064
146 | Тепловые сети от зд. №7 до зд.№7а пер. Пионера | [10 empty] | № 52:52:0020907:0:18 | 00001066
147 | Тепловые сети от зд.№42б до зд.№ 42а с. В.Верея | [10 empty] | № 52:53:0060102:0:398 | 00001050
148 | Тепловые сети Чупалейка от зд.№1 до зд.№1 ул.Специалистов | Тепловые сети от зд.№1 до зд.№1 ул.Специалистов | 111 | 1975 |  | хозяйственное ведение | нет |  | Для теплоснабжения объектов жилья и соцкультбыта | 52:53:0110104:280 | нет | № 52:53:0110104:280-52/109/2019-1 от 06.05.2019 | 00001054
149 | Тепловые сети от зд.№15б до зд.№15а ул. Спортивная | [10 empty] | № 52:53:0030917:0:29 | 00001062
150 | Тепловые сети р.п. Виля от зд. №1 до зд. №1 ул. Горячева | Тепловые сети р.п. Виля от зд. №1 до зд. №1 ул. Горячева | 26 | 1982 |  | хозяйственное ведение | нет |  | Для теплоснабжения объектов жилья и соцкультбыта | 52:53:0060329:51 | нет | № 52:53:0060329:51-52/109/2019-1 от 06.05.2019 | 00001046
151 | Тепловые сети Виля от зд. №4В до зд. №4 пер.Школьный | Тепловые сети Виля от зд. №4В до зд. №4 пер.Школьный | 110 | 1982 |  | хозяйственное ведение | нет |  | Для теплоснабжения объектов жилья и соцкультбыта | 52:53:0060322:111 | нет | № 52:53:0060322:111-52/109/2019-1 от 06.05.2019 | 00001048
152 | Т/сети отопления от кот. м/р Гоголя 10-В до д.50 м/р Гоголя ТК-1 до ТК 11 | [10 empty] | № 52:52:0020404:984-52/109/2018-1 от 24.10.2018 | БК-001254
153 | Трубопр. отопл. и ГВС вдоль стар. зд.кот. №1 п Шиморское | [11 empty] | 00001582
154 | Сети отопления наружн. котельной №1 газовой | [11 empty] | 00001013
155 | Трубопровод ГВС ул. Кр.Площадь д.№14 | Трубопровод ГВС ул. Кр.Площадь д.№14 | 85 | 1979 |  | хозяйственное ведение | нет |  | Для теплоснабжения объектов жилья и соцкультбыта | 52:52:0000000:956 | нет | № 52:52:0000000:956-52/109/2018-2 от 15.06.2018 | 00001394
156 | Трубопровод отопления ГВС м-н Жуковского ТК21 до мет. склада | [11 empty] | 00001358
157 | Трубопровод теплоснабжения ГВС ТК30 ул. Чкалова д.11 | [11 empty] | 00001361
158 | Трубопровод теплоснабж. и ГВС от ТК65 Кр.Зори д.29-31 | [11 empty] | 00001363
159 | Т/сети отопл. ТП Строитель от УТ3 до д.1 | Т/сети отопл. ТП Строитель от УТ3 до д.1 | 90 | 1971 |  | хозяйственное ведение | нет |  | Для теплоснабжения объектов жилья и соцкультбыта | 52:52:0010403:213 | нет | № 52:52:0010403:213-52/109/2017-1 от 15.09.2017 | 00001317
160 | Т/сети ГВС кот. Б.Городка Кр.Зори д. ТК16 до д.5 | Т/сети ГВС кот. Б.Городка Кр.Зори д. ТК16 до д.5 | 314 | 2007 |  | хозяйственное ведение | нет |  | Для теплоснабжения объектов жилья и соцкультбыта | 52:52:0000000:431 | нет | № 52:52:0000000:431-52/109/2017-1 от 15.09.2017 | 00001333
161 | Теплосети отопл. ул. Кр.Зори д.23 ТК10 до д.6 ул. Вавилина | Теплосети отопл. ул. Кр.Зори д.23 ТК10 до д.6 ул. Вавилина | 758 | 1980 |  | хозяйственное ведение | нет |  | Для теплоснабжения объектов жилья и соцкультбыта | 52:52:0000000:487 | нет | № 52:52:0000000:487-52/109/22017-1 от 12.09.2017 | 00001314
162 | Т/сети отопл. от ТК1-ТК2 пос. Строитель д.7 | Т/сети отопл. от ТК1-ТК2 пос. Строитель д.7 | 383 | 1971 |  | хозяйственное ведение | нет |  | Для теплоснабжения объектов жилья и соцкультбыта | 52:52:0010403:216 | нет | № 52:52:0010403:215-582/109/2017-1 от 15.09.2017 | 00001319
163 | Т/сети отопл. кот. Б.Городка ТК1 до д.13 УТ1 Кр.Зори | Т/сети отопл. кот. Б.Городка ТК1 до д.13 УТ1 Кр.Зори | 839 | 2007 |  | хозяйственное ведение | нет |  | Для теплоснабжения объектов жилья и соцкультбыта | 52:52:0000000:424 | нет | № 52:52:0000000:424-52/109/2017-1 от 15.09.2017 | 00001328
164 | Т/сети отопл. кот. Б.Городка ТК1 до зд.37 ТК20а Ст.Разина | Т/сети отопл. кот. Б.Городка ТК1 до зд.37 ТК20а Ст.Разина | 1161 | 2007 |  | хозяйственное ведение | нет |  | Для теплоснабжения объектов жилья и соцкультбыта | 52:52:0000000:425 | нет | № 52:52:0000000:425-52/109/2017-1 от 15.09.2017 | 00001329
165 | Т/сети отопл. ул. Корнилова д.13 УТ1 д.23 ТК10 Кр.Зори | Т/сети отопл. ул. Корнилова д.13 УТ1 д.23 ТК10 Кр.Зори | 1028 | 1980 |  | хозяйственное ведение | нет |  | Для теплоснабжения объектов жилья и соцкультбыта | 52:52:0000000:449 | нет | № 52:52:0000000:449-52/109/22017-1 от 12.09.2017 | 00001313
166 | Т/сети отопл. от кот. 52 кв. зд.102(ТК3) до д.98 ТК5 | Т/сети отопл. от кот. 52 кв. зд.102(ТК3) до д.98 ТК5 | 974 | 1969 |  | хозяйственное ведение | нет |  | Для теплоснабжения объектов жилья и соцкультбыта | 52:52:0000000:458 | нет | № 52:52:0000000:458-52/109/2017-1 от 18.09.2017 | 00001307
167 | Тепл. сети ГВС кот. Б.Городка Кр.Зори д. ТК1 до д.41 | Тепл. сети ГВС кот. Б.Городка Кр.Зори д. ТК1 до д.41 | 831 | 2007 |  | хозяйственное ведение | нет |  | Для теплоснабжения объектов жилья и соцкультбыта | 52:52:0020707:84 | нет | № 52:52:0020707:84-52/109/2017-1 от 15.09.2017 | 00001334
168 | Т/сети отопл. от кот. 52 кв. зд.106 (УТ1) до УТ 1Б Корнилова | Т/сети отопл. от кот. 52 кв. зд.106 (УТ1) до УТ 1Б Корнилова | 104 | 1969 |  | хозяйственное ведение | нет |  | Для теплоснабжения объектов жилья и соцкультбыта | 52:52:0010806:316 | нет | № 52:52:0010806:316-52/109/2017-1 от 18.09.2017 | 00001310
169 | Т/сети отопл. от кот. 52 Кв. зд. 106 (УТ1) до д.102 ТК3 | Т/сети отопл. от кот. 52 Кв. зд. 106 (УТ1) до д.102 ТК3 | 946 | 1969 |  | хозяйственное ведение | нет |  | Для теплоснабжения объектов жилья и соцкультбыта | 52:52:00000000:461 | нет | № 52:52:00000000:461-52/109/2017-1 от 18.09.2017 | 00001308
170 | Т/сети отопл. от кот. 52 Кв. зд. 98 (ТК5) до д.38 ул. Шев. | Т/сети отопл. от кот. 52 Кв. зд. 98 (ТК5) до д.38 ул. Шев. | 842 | 1969 |  | хозяйственное ведение | нет |  | Для теплоснабжения объектов жилья и соцкультбыта | 52:52:00000000:459 | нет | № 52:52:00000000:459-52/109/2017-1 от 18.09.2017 | 00001309
171 | Т/сети ГВС ТП Строитель от УТ3 до ТК1 | Т/сети ГВС ТП Строитель от УТ3 до ТК1 | 230 | 1971 |  | хозяйственное ведение | нет |  | Для теплоснабжения объектов жилья и соцкультбыта | 52:52:0010403:223- | нет | № 52:52:0010403:223-52/109/2017-1 от 15.09.2017 | 00001325
172 | Т/сети отопл. ТП Строитель от УТ1 до д.5 | Т/сети отопл. ТП Строитель от УТ1 до д.5 | 859 | 1971 |  | хозяйственное ведение | нет |  | Для теплоснабжения объектов жилья и соцкультбыта | 52:52:0010403:212 | нет | № 52:52:0010403:212-52/109/2017-1 от 12.09.2017 | 00001316
173 | Т/сети отопл. ул.Корнилова д.3 ТК16 до д.13 УТ1 ул. Кр.Зори | Т/сети отопл. ул.Корнилова д.3 ТК16 до д.13 УТ1 ул. Кр.Зори | 1121 | 1980 |  | хозяйственное ведение | нет |  | Для теплоснабжения объектов жилья и соцкультбыта | 52:52:0010805:234 | нет | № 52:52:0010805:234-52/109/2017-1 от 12.09.2017 | 00001312
174 | Т/сети отопл. ТП Строитель от УТ4 до д.6 | Т/сети отопл. ТП Строитель от УТ4 до д.6 | 345 | 1971 |  | хозяйственное ведение | нет |  | Для теплоснабжения объектов жилья и соцкультбыта | 52:52:0010403:214 | нет | № 52:52:0010403:214-52/109/2017-1 от 15.09.2017 | 00001318
175 | Теплос. м-н Центр. от ТК-102 Т1 до ж.д. №14 ул. Кр.Площадь | Теплос. м-н Центр. от ТК-102 Т1 до ж.д. №14 ул. Кр.Площадь | 165 | 1980 |  | хозяйственное ведение | нет |  | Для теплоснабжения объектов жилья и соцкультбыта | 52:52:0020709:389 | нет | № 52:52:0020709:389-52/109/2017-1 от 27.10.2017 | 00000793
176 | Теплос. м-н Центральный от ТК-43 до магазина | Теплос. м-н Центральный от ТК-43 до магазина | 65 | 1985 |  | хозяйственное ведение | нет |  | Для теплоснабжения объектов жилья и соцкультбыта | 52:52:0020711:935 | нет | № 52:52:0020711:935-52/109/2018-2 от 08.08.2018 | 00000758
177 | Т/сети ГВС ТП Строитель от УТ3 до д.1 | Т/сети ГВС ТП Строитель от УТ3 до д.1 | 107 | 1971 |  | хозяйственное ведение | нет |  | Для теплоснабжения объектов жилья и соцкультбыта | 52:52:0010403:222 | нет | № 52:52:0010403:222-52/109/2017-1 от 15.09.2017 | 00001324
178 | Т/сети ГВС ТП Строитель от УТ1 д.№5 | Т/сети ГВС ТП Строитель от УТ1 д.№5 | 514 | 1971 |  | хозяйственное ведение | нет |  | Для теплоснабжения объектов жилья и соцкультбыта | 52:52:0010403:221 | нет | № 52:52:0010403:221-52/109/2017-1 от 15.09.2017 | 00001323
179 | Т/сети ГВС от ТК1-ТК2 пос. Строитель д.7 | Т/сети ГВС от ТК1-ТК2 пос. Строитель д.7 | 400 | 1971 |  | хозяйственное ведение | нет |  | Для теплоснабжения объектов жилья и соцкультбыта | 52:52:0010403:219 | нет | № 52:52:0010403:219-52/109/2017-1 от 15.09.2017 | 00001326
180 | Т/сети ГВС кот.Б.Городка УТ9 до д.37 Ст. Разина | Т/сети ГВС кот.Б.Городка УТ9 до д.37 Ст. Разина | 301 | 2007 |  | хозяйственное ведение | нет |  | Для теплоснабжения объектов жилья и соцкультбыта | 52:52:0000000:432 | нет | № 52:52:0000000:432-52/109/2017-1 от 15.09.2017 | 00001335
181 | Т/сети ГВС кот. Б.Городка ТК20а до ТП Центр. зд.11Б | Т/сети ГВС кот. Б.Городка ТК20а до ТП Центр. зд.11Б | 462 | 2007 |  | хозяйственное ведение | нет |  | Для теплоснабжения объектов жилья и соцкультбыта | 52:52:0000000:433- | нет | № 52:52:0000000:433-52/109/2017-1 от 15.09.2017 | 00001336
182 | Т/сети ГВС кот. Б.Городка ТК1 до д.13 Кр.Зори УТ1 | Т/сети ГВС кот. Б.Городка ТК1 до д.13 Кр.Зори УТ1 | 1132 | 2007 |  | хозяйственное ведение | нет |  | Для теплоснабжения объектов жилья и соцкультбыта | 52:52:0000000:428 | нет | № 52:52:0000000:428-52/109/2017-1 от 15.09.2017 | 00001331
183 | Т-сети ГВС кот. Б.Городка Кр.Зори д. 13 УТ1 до д.23 ТК10 | Т-сети ГВС кот. Б.Городка Кр.Зори д. 13 УТ1 до д.23 ТК10 | 1296 | 2007 |  | хозяйственное ведение | нет |  | Для теплоснабжения объектов жилья и соцкультбыта | 52:52:0000000:430 | нет | № 52:52:0000000:430-52/109/2017-1 от 15.09.2017 | 00001332
184 | Трубопровод отопления и ГВС ул. Чкалова д.31-64 | Трубопровод отопления и ГВС ул. Чкалова д.31-64 | 111 | 1970 |  | хозяйственное ведение | нет |  | Для теплоснабжения объектов жилья и соцкультбыта | 52:52:0000000:930 | нет | № 52:52:0000000:930-52/109/2018-2 от 18.06.2018 | 00001152
185 | Трубопровод теплоснабж. от УТ-10 до УТ-14 п. Дружба |  |  |  |  | хозяйственное ведение | нет |  | Для теплоснабжения объектов жилья и соцкультбыта |  |  |  | 00001043
186 | Трубопровод теплоснабжения и ГВС до ТК-2 (ТТ Нахимова) | Трубопровод теплоснабжения и ГВС до ТК-2 (ТТ Нахимова) | 394 | 1970 |  | хозяйственное ведение | нет |  | Для теплоснабжения объектов жилья и соцкультбыта | 52:52:0000000:926 | нет | № 52:52:0000000:926-52/109/2018-2 от 19.06.2018 | 00001041
187 | Трубопр. теплосн. от УТ-29 до д.29 п.Дружба |  |  |  |  | хозяйственное ведение | нет |  | Для теплоснабжения объектов жилья и соцкультбыта |  |  |  | 00001035
188 | Теплосети м-н Центральный от ТК-66 до РКЦ | Теплосети м-н Центральный от ТК-66 до РКЦ | 264 | 1985 |  | хозяйственное ведение | нет |  | Для теплоснабжения объектов жилья и соцкультбыта | 52:52:0000000:945 | нет | № 52:52:0000000:945-52/109/2018-2 от 19.06.2018 | 00000774
189 | Теплосети м-н Центральный от ТК-66 до церкви | Теплосети м-н Центральный от ТК-66 до церкви | 38 | 1985 |  | хозяйственное ведение | нет |  | Для теплоснабжения объектов жилья и соцкультбыта | 52:52:0020710:1808 | нет | № 52:52:0020710:1808-52/109/2018-2 от 18.06.2018 | 00000773
190 | Теплосети м-н Центральный от ТК-68 до ТК-62 | Теплосети м-н Центральный от ТК-68 до ТК-62 | 171 | 1985 |  | хозяйственное ведение | нет |  | Для теплоснабжения объектов жилья и соцкультбыта | 52:53:0000000:819 | нет | № 52:53:0000000:819-52/109/2018-2 от 18.06.2018 | 00000810
191 | Теплосети ул. Белякова (отопл.) от УТ-1 до ТК-7 | Теплосети ул. Белякова (отопл.) от УТ-1 до ТК-7 | 246 | 1970 |  | хозяйственное ведение | нет |  | Для теплоснабжения объектов жилья и соцкультбыта | 52:52:0000000:929 | нет | № 52:52:0000000:929-52/109/2018-2 от 15.06.2018 | 00000743
192 | Сети ГВС м-н Центр. от ТК-43 до магазина | Сети ГВС м-н Центр. от ТК-43 до магазина | 65 | 1979 |  | хозяйственное ведение | нет |  | Для теплоснабжения объектов жилья и соцкультбыта | 52:52:0020711:936 | нет | № 52:52:0020711:936-52/109/2018-2 от 15.06.2018 | 00000828
193 | Сети ГВС м-н Центр. от ТК-50 до ТК-67 |  |  |  |  | хозяйственное ведение | нет |  | Для теплоснабжения объектов жилья и соцкультбыта |  | нет | № 52:52:0020710:1818-52/109/2019-2 от 07.03.2019 | 00000858
194 | Сети ГВС м-н Центр. от ТК-54 до ТК-56 | Сети ГВС м-н Центр. от ТК-54 до ТК-56 | 87 | 1979 |  | хозяйственное ведение | нет |  | Для теплоснабжения объектов жилья и соцкультбыта | 52:52:0020710:1819 | нет | № 52:52:0020710:1819-52/109/2019-2 от 07.2019 | 00000870
195 | Сети ГВС м-н Центр. от ТК-55а до ТК-55 | Сети ГВС м-н Центр. от ТК-55а до ТК-55 | 43 | 1979 |  | хозяйственное ведение | нет |  | Для теплоснабжения объектов жилья и соцкультбыта | 52:52:0020710:1803 | нет | № 52:52:0020710:1803-52/109/2018-2 от 18.06.2018 | 00000866
196 | Сети ГВС м-н Центр. от ТК-56 до ТК-62 | Сети ГВС м-н Центр. от ТК-56 до ТК-62 | 364 | 1979 |  | хозяйственное ведение | нет |  | Для теплоснабжения объектов жилья и соцкультбыта | 52:52:0020710:18102 | нет | № 52:52:0020710:1810-52/109/2018-2 от 18.06.2018 | 00000875
197 | Сети ГВС м-н Центр. от ТК-67 до администрации | Сети ГВС м-н Центр. от ТК-67 до администрации | 60 | 1979 |  | хозяйственное ведение | нет |  | Для теплоснабжения объектов жилья и соцкультбыта | 52:52:0020710:1805 | нет | № 52:52:0020710:1805-52/109/2018-2 от 09.08.2018 | 00000859
198 | Сети ГВС м-н Центр. от ТК-68 до ТК-62 | Сети ГВС м-н Центр. от ТК-68 до ТК-62 | 170 | 1979 |  | хозяйственное ведение | нет |  | Для теплоснабжения объектов жилья и соцкультбыта | 52:52:0020710:1806 | нет | № 52:52:0020710:1806-52/109/2018-2 от 18.06.2018 | 00000873
199 | Трубопровод отопления от ТК-20 ул. Ст.Разина до ТП м-н Центральный | Трубопровод отопления от ТК-20 ул. Ст.Разина до ТП м-н Центральный | 529 | 1985 |  | хозяйственное ведение | нет |  | Для теплоснабжения объектов жилья и соцкультбыта | 52:52:0020711:930 | нет | № 52:52:0020711:930-52/109/2018-2 от 19.06.2018 | 00000737
200 | Сети ГВС м-н Центр. от ТК 101Т1 до ТК-50 | Сети ГВС м-н Центр. от ТК 101Т1 до ТК-50 | 163 | 1979 |  | хозяйственное ведение | нет |  | Для теплоснабжения объектов жилья и соцкультбыта | 52:52:0020710:1802 | нет | № 52:52:0020710:180252/109/2019-2 от 06.03.2019 | 00000862
201 | Сети ГВС м-н Центр. от ТК-54 до дома связи | Сети ГВС м-н Центр. от ТК-54 до дома связи | 122 | 1979 |  | хозяйственное ведение | нет |  | Для теплоснабжения объектов жилья и соцкультбыта | 52:52:0020711:928 | нет | № 52:52:0020711:928-52/109/2018-2 от 08.08..2018 | 00000871
202 | Сети ГВС м-н Центральный от ТК-53 до ТК-55а | Сети ГВС м-н Центральный от ТК-53 до ТК-55а | 440 | 1979 |  | хозяйственное ведение | нет |  | Для теплоснабжения объектов жилья и соцкультбыта | 52:52:0000000:935 | нет | № 52:52:0000000: 935-52/109/2018-2 от 18.06.2018 | 00000865
203 | Сети ГВС м-н Центр. от ТК-62 до ТК-62б | Сети ГВС м-н Центр. от ТК-62 до ТК-62б | 51 | 1979 |  | хозяйственное ведение | нет |  | Для теплоснабжения объектов жилья и соцкультбыта | 52:52:0000000:946 | нет | № 52:52:0000000:946-52/109/2018-2 от 15.06.2018 | 00000874
204 | Сети ГВС м-н Центр. от ТК-68 до ТД "Выкса" | Сети ГВС м-н Центр. от ТК-68 до ТД "Выкса" | 16 | 1979 |  | хозяйственное ведение | нет |  | Для теплоснабжения объектов жилья и соцкультбыта | 52:52:0000000:948 | нет | № 52:52:0000000:948-52/109/2018-2 от 18,06.2018 | 00000872
205 | Сети ГВС м-н Центр. от ТКУ-50 до ТК-51 | Сети ГВС м-н Центр. от ТКУ-50 до ТК-51 | 125 | 1979 |  | хозяйственное ведение | нет |  | Для теплоснабжения объектов жилья и соцкультбыта | 52:52:0000000:933 | нет | № 52:52:0000000:933-52/109/2018-2 от 18.06.2018 | 00000861
206 | Сети ГВС м-н Центр. от ТП м-н Центр. до ТК-41 | Сети ГВС м-н Центр. от ТП м-н Центр. до ТК-41 | 374 | 1979 |  | хозяйственное ведение | нет |  | Для теплоснабжения объектов жилья и соцкультбыта | 52:52:0000000:938 | нет | № 52:52:0000000:938-52/109/2018-2 от 19.06.2018 | 00000824
207 | Сети ГВС м-н Центр. от ТК-55а до стад. "Металлург" | Сети ГВС м-н Центр. от ТК-55а до стад. "Металлург" | 52 | 1979 |  | хозяйственное ведение | нет |  | Для теплоснабжения объектов жилья и соцкультбыта | 52:52:0020711:934 | нет | № 52:52:0020711:934-52/109/2018-2 от 15.06.2018 | 00000868
208 | Теплос. м-н Центр. от ТК-68 до ТД "Выкса" | Теплос. м-н Центр. от ТК-68 до ТД "Выкса" | 17 | 1985 |  | хозяйственное ведение | нет |  | Для теплоснабжения объектов жилья и соцкультбыта | 52:52:0000000:949 | нет | № 52:52:0000000:949-52/109/2018-2 от 08.08.2018 | 00000809
209 | Теплос. м-н Центральный от ТК-55 до ТК-55 Б1 |  |  |  |  | хозяйственное ведение | нет |  | Для теплоснабжения объектов жилья и соцкультбыта |  |  | № 52:52:0000000:950-52/109/2018-2 от 15.06.2018 | 00000802
210 | Теплосети м-н Центральный от ТК-53-ТК-54 | Теплосети м-н Центральный от ТК-53-ТК-54 | 85 | 1985 |  | хозяйственное ведение | нет |  | Для теплоснабжения объектов жилья и соцкультбыта | 52:52:0000000:951 | нет | № 52:52:0000000:951-52/109/2018-2 от 15.06.2018 | 00000804
211 | Трубопровод отопления ТК-16 ул. Ст.Разина до ТП м-н Центральный | Трубопровод отопления ТК-16 ул. Ст.Разина до ТП м-н Центральный | 170 | 1985 |  | хозяйственное ведение | нет |  | Для теплоснабжения объектов жилья и соцкультбыта | 52:52:0000000:925 | нет | № 52:52:0000000:925-52/109/2018-2 от 18.06.2018 | 00000736
212 | Теплосети м-н Центральный от ТК-61 до ТК-67 | Теплосети м-н Центральный от ТК-61 до ТК-67 | 365 | 1985 |  | хозяйственное ведение | нет |  | Для теплоснабжения объектов жилья и соцкультбыта | 52:52:0000000:953 | нет | № 52:52:0000000:953-52/109/2018-2 от 18.06.2018 | 00000808
213 | Теплосети м-н Центральный от ТК-55а до ТК55с | Теплосети м-н Центральный от ТК-55а до ТК55с | 82 | 1985 |  | хозяйственное ведение | нет |  | Для теплоснабжения объектов жилья и соцкультбыта | 52:52:0000000:941 | нет | № 52:52:0000000:941-52/109/2018-2 от 19.06.2018 | 00000799
214 | Теплосети м-н Центральный от ТК-62а до маг. "Диксис" | Теплосети м-н Центральный от ТК-62а до маг. "Диксис" | 71 | 1985 |  | хозяйственное ведение | нет |  | Для теплоснабжения объектов жилья и соцкультбыта | 52:52:0000000:937 | нет | № 52:52:0000000:937-52/109/2018-2 от 18.06.2018 | 00000812
215 | Сети ГВС м-н Центральный ТК-55а до ТК-55с | Сети ГВС м-н Центральный ТК-55а до ТК-55с | 84 | 1979 |  | хозяйственное ведение | нет |  | Для теплоснабжения объектов жилья и соцкультбыта | 52:52:0000000:947 | нет | № 52:52:0000000:947-52/109/2018-2 от 15.06.2018 | 00000867
216 | Теплосети м-н Центральный от ТК-53 до ТК-55а | Теплосети м-н Центральный от ТК-53 до ТК-55а | 440 | 1985 |  | хозяйственное ведение | нет |  | Для теплоснабжения объектов жилья и соцкультбыта | 52:52:0000000:954 | нет | № 52:52:0000000:954-52/109/2018-25 от 19.06.2018 | 00000798
217 | Теплосети м-н Центральный от ТК-55а до стадиона "Металлург" | Теплосети м-н Центральный от ТК-55а до стадиона "Металлург" | 55 | 1985 |  | хозяйственное ведение | нет |  | Для теплоснабжения объектов жилья и соцкультбыта | 52:52:0000000:952 | нет | № 52:52:0000000:952-52/109/2018-2 от 18.06.2018 | 00000800
218 | Сети ГВС м-н Центр. от ТК-40 до пож.части | Сети ГВС м-н Центр. от ТК-40 до пож.части | 73 | 1979 |  | хозяйственное ведение | нет |  | Для теплоснабжения объектов жилья и соцкультбыта | 52:52:0000000:936 | нет | № 52:52:0000000:936-52/109/2018-2 от 18.06.2018 | 00000842
219 | Теплосети м-н Центральный от ТК-44 до школы №3 | Теплосети м-н Центральный от ТК-44 до школы №3 | 126 | 1985 |  | хозяйственное ведение | нет |  | Для теплоснабжения объектов жилья и соцкультбыта | 52:52:0020711:932 | нет | № 52:52:0020711:932-52/109/2018-2 от 18.06.2018 | 00000776
220 | Теплосети м-н Центральный от ТП до ТК-44 | Теплосети м-н Центральный от ТП до ТК-44 | 568 | 1985 |  | хозяйственное ведение | нет |  | Для теплоснабжения объектов жилья и соцкультбыта | 52:52:0000000:943 | нет | № 52:52:0000000:943-52/109/2018-2 от 18.06.2018 | 00000775
221 | Теплосети м-н Центральный от ТК-67 до админ-ии |  |  |  |  | хозяйственное ведение | нет |  | Для теплоснабжения объектов жилья и соцкультбыта |  |  | № 52:52:0020710:1804-52/109/2018-2 от 15.06.2018 | 00000790
222 | Теплосети м-н Центральный от ТК-50 до ТК-67 | Теплосети м-н Центральный от ТК-50 до ТК-67 | 82 | 1979 |  | хозяйственное ведение | нет |  | Для теплоснабжения объектов жилья и соцкультбыта | 52:52:0020710:1818 | нет | № 52:52:0020710:1818-52/109/2018-2 от 07.03.2018 | 00000789
223 | Теплосети м-н Центральный от ТК-63 до ТК-63а | Теплосети м-н Центральный от ТК-63 до ТК-63а | 193 | 1985 |  | хозяйственное ведение | нет |  | Для теплоснабжения объектов жилья и соцкультбыта | 52:52:0000000:944 | нет | № 52:52:0000000:944-52/109/2018-2 от 19.06.2018 | 00000814
224 | Теплосети м-н Центральный от ТК-102 до ТК-102 Т1 | Теплосети м-н Центральный от ТК-102 до ТК-102 Т1 | 36 | 1985 |  | хозяйственное ведение | нет |  | Для теплоснабжения объектов жилья и соцкультбыта | 52:52:0000000:927 | нет | № 52:52:0000000:927-52/109/2018-2 от 18.06.2018 | 00000792
225 | Теплосети м-н Центральный от ТК-38 до ж.д. №7 | Теплосети м-н Центральный от ТК-38 до ж.д. №7 | 18 | 1985 |  | хозяйственное ведение | нет |  | Для теплоснабжения объектов жилья и соцкультбыта | 52:52:0000000:928 | нет | № 52:52:0000000:928-52/109/2018-2 от 18.06.2018 | 00000768
226 | Теплосети м-н Центральный от ТК-40 до пожарн. части | Теплосети м-н Центральный от ТК-40 до пожарн. части | 71 | 1985 |  | хозяйственное ведение | нет |  | Для теплоснабжения объектов жилья и соцкультбыта | 52:52:0000000:939 | нет | № 52:52:0000000:939-52/109/2018-2 от 18.06.2018 | 00000771
227 | Теплосети м-н Центральный от ТК-47 до ж.д. №20б | Теплосети м-н Центральный от ТК-47 до ж.д. №20б | 37 | 1985 |  | хозяйственное ведение | нет |  | Для теплоснабжения объектов жилья и соцкультбыта | 52:52:0020710:180 | нет | № 52:52:0020710:1809-52/109/2018-2 от 18.06.2018 | 00000788
228 | Теплосети м-н Центральный от ТК-48 до ж.д. №20а (библиотека) | Теплосети м-н Центральный от ТК-48 до ж.д. №20а (библиотека) | 33 | 1985 |  | хозяйственное ведение | нет |  | Для теплоснабжения объектов жилья и соцкультбыта | 52:52:0000000:940 | нет | № 52:52:0000000:940-52/109/2018-2 от 19.06.2018 | 00000785
229 | Теплосети м-н Центральный от ТК-54 до дома Связи | Теплосети м-н Центральный от ТК-54 до дома Связи | 124 | 1985 |  | хозяйственное ведение | нет |  | Для теплоснабжения объектов жилья и соцкультбыта | 52:52:0000000:942 | нет | № 52:52:0000000:942-52/109/2018-2 от 19.06.2018 | 00000806
230 | Теплосети м-н Центральный от ТК-54 до ТК-56 | Теплосети м-н Центральный от ТК-54 до ТК-56 | 88 | 1985 |  | хозяйственное ведение | нет |  | Для теплоснабжения объектов жилья и соцкультбыта | 52:52:0020710:1813 | нет | № 52:52:0020710:1813-52/109/2018-2 от 19.06.2018 | 00000805
231 | Теплосети м-н Центральный от ТК-55Б1 до зд. Мир. судей | Теплосети м-н Центральный от ТК-55Б1 до зд. Мир. судей | 103 | 1990 |  | хозяйственное ведение | нет |  | Для теплоснабжения объектов жилья и соцкультбыта | 52:52:0020710:1812 | нет | № 52:52:0020710:1812-52/109/2018-2 от 19.06.2018 | 00000803
232 | Теплосети м-н Центральный от ТК-63а до ТК-65 | Теплосети м-н Центральный от ТК-63а до ТК-65 | 49 | 1985 |  | хозяйственное ведение | нет |  | Для теплоснабжения объектов жилья и соцкультбыта | 52:52:0020711:933 | нет | № 52:52:0020711:933-52/109/2018-2 от 19.06.2018 | 00000817
233 | Теплосети м-н Центральный от ТК-62 до ТК-62 (магазин №10) | Теплосети м-н Центральный от ТК-62 до ТК-62 (магазин №10) | 51 | 1985 |  | хозяйственное ведение | нет |  | Для теплоснабжения объектов жилья и соцкультбыта | 52:52:0020711:931 | нет | № 52:52:0020711:931-52/109/2018-2 от 18.06.2018 | 00000811
234 | Тепловые сети Жуковского от д.№ 6а (ТК20) до д.№ 8 а (ТК 24) | Тепловые сети Жуковского от д.№ 6а (ТК20) до д.№ 8 а (ТК 24) | 1171 | 1990 |  | хозяйственное ведение | нет |  | Для теплоснабжения объектов жилья и соцкультбыта | 52:52:0020501:1530 | нет | № 52:52:0020501:1530-52/109/2017-1 от 18.10.2017 | 00000171
235 | Тепловые свети ГВС г.Выкса, м-он Юбилейный, д.№16 (УТ 9) - м-н Жуковского, д.№15 |  |  |  |  | хозяйственное ведение | нет |  | Для теплоснабжения объектов жилья и соцкультбыта |  |  | № 52:52:0000000:473-52/109/2017-1 от 27.10.2017 | 00000181
236 | Тепловые сети г. Выкса,Мотмос м-он, от д. №13б (ТК9) м-он Мотмос до д. №12 м-он Мотмос | Тепловые сети г. Выкса,Мотмос м-он, от д. №13б (ТК9) м-он Мотмос до д. №12 м-он Мотмос | 885 | 1985 |  | хозяйственное ведение | нет |  | Для теплоснабжения объектов жилья и соцкультбыта | 52::52:0010903:621 | нет | № 52::52:0010903:621-52/109/2017-1 от 20.10.2017 | 00000183
237 | Теплосети м-н Центральный от ТК-67 до гаража админ-ии | Теплосети м-н Центральный от ТК-67 до гаража админ-ии | 60 | 1985 |  | хозяйственное ведение | нет |  | Для теплоснабжения объектов жилья и соцкультбыта | 52:52:0000000:931 | нет | № 52:52:0000000:931-52/109/2018-2 от 18.06.2018 | 00000791
238 | Тепловые сети от зд.№11 до зд.№11 пл. Советская |  |  |  |  | хозяйственное ведение | нет |  | Для теплоснабжения объектов жилья и соцкультбыта |  |  |  | 00001058
239 | Тепловые сети отопления: ул. Корнилова д.№3 ТК16 - ул. Кр.Зори д.№13 УТ1 | Тепловые сети отопления: ул. Корнилова д.№3 ТК16 - ул. Кр.Зори д.№13 УТ1 |  |  |  | хозяйственное ведение | нет |  | Для теплоснабжения объектов жилья и соцкультбыта | 52:52:0010805:234 | нет | № 52:52:0010805:234-52/109/2017-1 от 12.09.2017 | 00001315
240 | Тепловыве сети отопления: ул. Нахимова д.18 УТ01-ул. Белякова д.№5-а УТ2 | Тепловыве сети отопления: ул. Нахимова д.18 УТ01-ул. Белякова д.№5-а УТ2 | 601 | 1969 |  | хозяйственное ведение | нет |  | Для теплоснабжения объектов жилья и соцкультбыта | 52:52:0000000:397 | нет | № 52:52:0000000:397-52/109/2017-1 от 18.10.2018 | 00000740
241 | Трубопровод отопления и ГВС от БМК-2,5МВт ул. Лесозаводская д. 6 |  |  |  |  | хозяйственное ведение | нет |  | Для теплоснабжения объектов жилья и соцкультбыта |  |  |  | 00001489
242 | Трубопровод отопления и ГВС ул. 1Мая д.32Б, 34 | [11 empty] | 00001359
Итого по тепловым сетям: | [13 empty] | 0
1.6 | Линейные объекты, необходимые для работы котельной (сети водоснабжения, водоотведения)
№ п/п | Наименование | Адрес, местонахождения | Общая площадь в кв.м. | год постройки | Этажность | Вид права, на котором УП использует, здание сооружение | сведения об отнесении здания, сооружения к объектам культурного наследия | краткие сведения о техническом состоянии | Назначение , фактическое использование | Кадастровый номер земельного участка на котором расположено, здание, (сооружение) | Сведения о наличии (отсутствии) обременений с указанием даты возникновения и срока, на который установлено обременение | Реквизиты документов, падтверждающих права на здание, сооружение
1 | Сеть водоснабжения от зд. кот. г.о.г. Выкса с.п. Дружба до ВК 10 | Сеть водоснабжения от зд. кот. г.о.г. Выкса с.п. Дружба до ВК 10 | [10 empty] | БК-001217
2 | Сеть водоотведения от зд. кот. г. Выкса, ул. Кр.Зори 16/7 до КК | Сеть водоотведения от зд. кот. г. Выкса, ул. Кр.Зори 16/7 до КК | 12 | 1979 |  | хозяйственное ведение | нет |  | Для теплоснабжения объектов жилья и соцкультбыта | 52:52:0020701:622 | нет | № 52:52:0020701:622-52/109/2018-2 от 27.08.2018 | БК-001234
3 | Сеть водоснабжения от зд. кот. г. Выкса ул. Кр.Зори 16/7 до ПГ | Сеть водоснабжения от зд. кот. г. Выкса ул. Кр.Зори 16/7 до ПГ | 4 | 1979 |  | хозяйственное ведение | нет |  | Для теплоснабжения объектов жилья и соцкультбыта | 52:52:0020701:620 | нет | № 52:52:0020701:620-52/109/2018-2 от 31.08.2018 | БК-001233
4 | Сеть водоснабжения от зд. кот. г. Выкса, ул. Корнилова, 106 до ВК 15а | Сеть водоснабжения от зд. кот. г. Выкса, ул. Корнилова, 106 до ВК 15а | 58 |  |  | хозяйственное ведение | нет |  | Для теплоснабжения объектов жилья и соцкультбыта | 52:52:0000000:969 | нет | № 52:52:0000000:969-52/109/2018-2 от 20.07.2018 | БК-001195
5 | Сеть водоснабжения от здания кот. г. Выкса, м. Гоголя 10В до ВК 57а(ПГ) | Сеть водоснабжения от здания кот. г. Выкса, м. Гоголя 10В до ВК 57а | 52 | 1969 |  | хозяйственное ведение | нет |  | Для теплоснабжения объектов жилья и соцкультбыта | 52:52:0000000:977 | нет | № 52:52:0000000:977-52/109/2018-2 от 20.07.2018 | БК-001231
6 | Сеть водоснабжения от здания кот. г.о.г. Выкса, д.Новая ул. Заречная 69 до ВК без номера (напротив з | Сеть водоснабжения от здания кот. г.о.г. Выкса, д.Новая ул. Заречная 69 до ВК без номера (напротив з | 11 | 1981 |  | хозяйственное ведение | нет |  | Для теплоснабжения объектов жилья и соцкультбыта | 52:53:0120101:434 | нет | № 52:53:0120101:434-52/109/2018-2 от 20.07.2018 | БК-001216
7 | Сеть водоснабжения от зд. кот. г. Выкса, м. Западный, 68б до места врезки в сеть садика | Сеть водоснабжения от зд. кот. г. Выкса, м. Западный, 68б до места врезки в сеть садика | [10 empty] | БК-001204
8 | Сеть водоснабжения от зд. кот. г. Выкса, ул. Нахимова, зд.20 до ВК 17 | Сеть водоснабжения от зд. кот. г. Выкса, ул. Нахимова, зд.20 до ВК 17 | 14 | 1991 |  | хозяйственное ведение | нет |  | Для теплоснабжения объектов жилья и соцкультбыта | 52:52:0020213:1006 | нет | № 52:52:0020213:1006-52/109/2018-2 от 31.08.2018 | БК-001199
9 | Сеть водоотведения от зд. кот. г. Выкса, ул. Нахимова, зд.20, до КК10 | Сеть водоотведения от зд. кот. г. Выкса, ул. Нахимова, зд.20, до КК10 | 50 | 1986 |  | хозяйственное ведение | нет |  | Для теплоснабжения объектов жилья и соцкультбыта | 52:52:0000000:971 | нет | № 52:52:0000000:971-52/109/2018-2 от 20.07.2018 | БК-001200
10 | Сеть водоотведения от зд. кот. г.о.г. Выкса р.п. Досчатое, м. Приокский 9а до конца огражд. котельно | Сеть водоотведения от зд. кот. г.о.г. Выкса р.п. Досчатое, м. Приокский 9а до конца огражд. котельно | [10 empty] | БК-001214
11 | Сеть водоснабжения от зд. кот. г.о.г. Выкса, р.п. Досчатое, м. Приокский 9а до ВК 33 | Сеть водоснабжения от зд. кот. г.о.г. Выкса, р.п. Досчатое, м. Приокский 9а до ВК 33 | [10 empty] | БК-001213
12 | Сеть водоснабжения от зд. кот. г.о.г. Выкса р.п. Шиморское ул. Ленина 5б до ВК с ПГ | Сеть водоснабжения от зд. кот. г.о.г. Выкса р.п. Шиморское ул. Ленина 5б до ВК с ПГ | 53 | 1967 |  | хозяйственное ведение | нет |  | Для теплоснабжения объектов жилья и соцкультбыта | 52:53:0030904:118 | нет | № 52:53:0030904:1183-52/109/2018-2 от 20.07.2018 | БК-001220
13 | Сеть водоотведения от зд. кот. г.о.г. Выкса р.п. Шиморское ул. Ленина 5б до КК | Сеть водоотведения от зд. кот. г.о.г. Выкса р.п. Шиморское ул. Ленина 5б до КК | 24 | 1967 |  | хозяйственное ведение | нет |  | Для теплоснабжения объектов жилья и соцкультбыта | 52:52:0000000:988 | нет | Выписка ЕГРН № 52:52:0000000:988-52/109/2018-2 от 03.08.2018 | БК-001221
14 | Сеть водоотведения от зд. кот. г.о.г. Выкса р.п. Шиморское ул. Калинина 48а до КК5 | Сеть водоотведения от зд. кот. г.о.г. Выкса р.п. Шиморское ул. Калинина 48а до КК5 | [10 empty] | БК-001219
15 | Сеть водоснабжения от здания кот. г. Выкса, ул. Лазо, 79А до ВК 88 | Сеть водоснабжения от здания кот. г. Выкса, ул. Лазо, 79А до ВК 88 | 45 | 1970 |  | хозяйственное ведение | нет |  | Для теплоснабжения объектов жилья и соцкультбыта | 52:52:0000000:973 | нет | Выписка ЕГРН № 52:52:0000000:973-52/109/2018-2 от 20.07.2018 | БК-001196
16 | Сеть водоснабжения от зд. школы до здания кот. Нижегородская обл., г.о.г. Выкса, р.п. Виля ул. Московская | Сеть водоснабжения от зд. школы до здания кот. Нижегородская обл., г.о.г. Выкса, р.п. Виля ул. Московская | [10 empty] | БК-001236
17 | Сеть водоснабжения от зд. кот. г.о.г.Выкса с. Новодмитриевка м. Центральный 36 до ВК | Сеть водоснабжения от зд. кот. г.о.г.Выкса с. Новодмитриевка м. Центральный 36 до ВК | [9 empty] | № 52:53:0000000:823-52/109/2018-2 от 20.07.2018 | БК-001223
18 | Сеть водоотведения от зд. кот. г.о.г. Выкса с. Новодмитриевка, м. Центральный 36 до КК 47 НО | Сеть водоотведения от зд. кот. г.о.г. Выкса с. Новодмитриевка, м. Центральный 36 до КК 47 НО | 36 | 1971 |  | хозяйственное ведение | нет |  | Для теплоснабжения объектов жилья и соцкультбыта | 52:53:0000000:823 | нет | № 52:53:0000000:823-52/109/2018-2 от 20.07.2018 | БК-001224
19 | Сеть водоснабжения от зд. кот. г. Выкса, с.Чупалейка, ул. Специалистов, зд. 1а до ВК 154 | Сеть водоснабжения от зд. кот. г. Выкса, с.Чупалейка, ул. Специалистов, зд. 1а до ВК 154 | 126 | 1974 |  | хозяйственное ведение | нет |  | Для теплоснабжения объектов жилья и соцкультбыта | 52:53:0000000:845 | нет | № 52:53:0000000:845-52/109/2018-2 от 17.10.2018 | БК-001212
20 | Сеть водоснабжения от зд. кот. г. Выкса ул. Запрудная 1/8 до ВК 2с | Сеть водоснабжения от зд. кот. г. Выкса ул. Запрудная 1/8 до ВК 2с | 24 | 1971 |  | хозяйственное ведение | нет |  | Для теплоснабжения объектов жилья и соцкультбыта | 52:52:0000000:964 | нет | № 52:52:0000000:964-52/109/2018-2 от 20.07.2018 | БК-001229
21 | Сеть водоотведения от зд. кот. г. Выкса, ул. Запрудная 1/8 до ККО.3 | Сеть водоотведения от зд. кот. г. Выкса, ул. Запрудная 1/8 до ККО.3 | 22 | 1991 |  | хозяйственное ведение | нет |  | Для теплоснабжения объектов жилья и соцкультбыта | 52:52:0000000:964 | нет | № 52:52:0000000:964-52/109/2018-2 от 20.07.2018 | БК-001230
22 | Сеть водоснабж. от зд. кот. г. Выкса, с. Борковка, ул. Ленина 100б до ВК-место врезки дома творч. и ФАП | Сеть водоснабж. от зд. кот. г. Выкса, с. Борковка, ул. Ленина 100б до ВК-место врезки дома творч. и ФАП | [10 empty] | БК-001210
23 | Сеть водоотведения от зд. ТП г. Выкса м. Центральный, 11б до КК9 | Сеть водоотведения от зд. ТП г. Выкса м. Центральный, 11б до КК9 | 29 | 1982 |  | хозяйственное ведение | нет |  | Для теплоснабжения объектов жилья и соцкультбыта | 52:52:0000000:970 | нет | 52:52:0000000:970-52/109/2018-2 от 20.07.2018 | БК-001193
24 | Сеть водоснабжения от здания кот. г. Выкса ул. Кр.Зори 95 до магистрального водопровода | Сеть водоснабжения от здания кот. г. Выкса ул. Кр.Зори 95 до магистрального водопровода | 17 | 1965 |  | хозяйственное ведение | нет |  | Для теплоснабжения объектов жилья и соцкультбыта | 52:53:0000000:822- | нет | № 52:53:0000000:822-52/109/2018-2 от 20.07.2018 | БК-001225
25 | Сеть водоотведения от зд. кот. г. Выкса, ул. Кр.Зори 95 до КК-6б | Сеть водоотведения от зд. кот. г. Выкса, ул. Кр.Зори 95 до КК-6б | 5 | 1965 |  | хозяйственное ведение | нет |  | Для теплоснабжения объектов жилья и соцкультбыта | 52:52:0000000:986 | нет | № 52:52:0000000:986-52/109/2018-2 от 03.08.2018 | БК-001227
26 | Сеть водоснабжения от зд. кот. г. Выкса, квартал Деловой 1/1 до ВК | Сеть водоснабжения от зд. кот. г. Выкса, квартал Деловой 1/1 до ВК | [10 empty] | БК-001235
27 | Сеть водоснабжения от зд.кот. г.о.г. Выкса р.п.Шиморское, ул.Спортивная 15б до магистрального трубоп | Сеть водоснабжения от зд.кот. г.о.г. Выкса р.п.Шиморское, ул.Спортивная 15б до магистрального трубоп | [10 empty] | БК-001222
28 | Сеть водоснабжения от зд. кот. г. Выкса, д.Покровка, ул. Молодежная 34 до магистр. водопр. | Сеть водоснабжения от зд. кот. г. Выкса, д.Покровка, ул. Молодежная 34 до магистр. водопр. | 22 | 1991 |  | хозяйственное ведение | нет |  | Для теплоснабжения объектов жилья и соцкультбыта | 52:53:0000000:822 | нет | № 52:53:0090301:365-52/109/2018-2 от 20.07.2018 | БК-001211
29 | Сеть водоснабжения от зд. БМК г. Выкса, ул. Островского, 18б до ПГ | Сеть водоснабжения от зд. БМК г. Выкса, ул. Островского, 18б до ПГ | 29 | 1989 |  | хозяйственное ведение | нет |  | Для теплоснабжения объектов жилья и соцкультбыта | 52:52:0000000:978 |  | № 52:52:0000000:978-52/109/2018-2 от 20.07.2018 | БК-001203
30 | Сеть водоотведения от зд. БМК г. Выкса, ул. Островского, 18б до КК | Сеть водоотведения от зд. БМК г. Выкса, ул. Островского, 18б до КК | 32 | 1970 |  | хозяйственное ведение | нет |  | Для теплоснабжения объектов жилья и соцкультбыта | 52:52:0000000:984 | нет | № 52:52:0000000:984-52/109/2018-2 от 03.08.2018 | 1206
31 | Сеть водоснабжения от зд. кот. г. Выкса, ул. Лесозаводская 26/1 до ВК6 | Сеть водоснабжения от зд. кот. г. Выкса, ул. Лесозаводская 26/1 до ВК6 | 78 | 1991 |  | хозяйственное ведение | нет |  | Для теплоснабжения объектов жилья и соцкультбыта | 52:52:0000000:965 | нет | № 52:52:0000000:965-52/109/2018-2 от 20.07.2018 | БК-001232
32 | Сеть водоснабжения от здания кот. Лесозаводская, 6/1 до ВК г. Выкса | Сеть водоснабжения от здания кот. Лесозаводская, 6/1 до ВК г. Выкса | 33 | 1990 |  | хозяйственное ведение | нет |  | Для теплоснабжения объектов жилья и соцкультбыта | 52:52:0000000:976 |  | № 52:52:0000000:976-52/109/2018-2 от 20.07.2018 | БК-001192
33 | Сеть водоотведения от зд. кот. г. Выкса, ул. Салтанова, 36 до КК 34 | Сеть водоотведения от зд. кот. г. Выкса, ул. Салтанова, 36 до КК 34 | 5 | 1973 |  | хозяйственное ведение | нет |  | Для теплоснабжения объектов жилья и соцкультбыта | 52:52:0040408:185 | нет | № 52:52:0040408:185-52/109/2019-2 от 28.02.2019 | БК-001202
34 | Сеть водоснабжения от зд. кот. г. Выкса, ул. Салтанова, 36 до ВК в р-не д.1 | Сеть водоснабжения от зд. кот. г. Выкса, ул. Салтанова, 36 до ВК в р-не д.1 | 18 | 1973 |  | хозяйственное ведение | нет |  | Для теплоснабжения объектов жилья и соцкультбыта | 52:52:0000000:974 | нет | № 52:52:0000000:974-52/109/2018-2 от 20.07.2018 | БК-001201
35 | Сеть водоснабжения от зд. кот. г.о.г. Выкса, р.п.Досчатое, ул. Чичерина в р-не д.33 до ВК в р-не д.5 | Сеть водоснабжения от зд. кот. г.о.г. Выкса, р.п.Досчатое, ул. Чичерина в р-не д.33 до ВК в р-не д.5 | [10 empty] | БК-001215
36 | Сеть водоотведения от зд. кот. г. Выкса, м. Юбилейный, 75 до КК | Сеть водоотведения от зд. кот. г. Выкса, м. Юбилейный, 75 до КК | 63 | 1970 |  | хозяйственное ведение | нет |  | Для теплоснабжения объектов жилья и соцкультбыта | 52:52:0000000:979 | нет | № 52:52:0000000:975-52/109/2018-2 от 20.07.2018 | БК-001209
37 | Сеть водоснабжения от здания кот. г. Выкса, м. Юбилейный 75 до ВК 4 | Сеть водоснабжения от здания кот. г. Выкса, м. Юбилейный 75 до ВК 4 | 11 | 1970 |  | хозяйственное ведение | нет |  | Для теплоснабжения объектов жилья и соцкультбыта | 52:52:0000000:979 |  | № 52:52:0000000:979-52/109/2018-2 ОТ 20.07.2018 | БК-001207
38 | Сеть водоотведения от зд. кот. г. Выкса, м. Юбилейный, 75 до КК4 (совместно с ЖЭУ) | Сеть водоотведения от зд. кот. г. Выкса, м. Юбилейный, 75 до КК4 (совместно с ЖЭУ) | 44 | 1970 |  | хозяйственное ведение | нет |  | Для теплоснабжения объектов жилья и соцкультбыта | 52:52:0000000:1004 | нет | № 52:52:0000000:1004-52/109/2018-2 от 09.08.2018 | БК-001208
39 | Сеть водоснабжения от зд. кот. г. Выкса ул. Слепнева 19 до ВК на территории школы | Сеть водоснабжения от зд. кот. г. Выкса ул. Слепнева 19 до ВК на территории школы | 10 | 1990 |  | хозяйственное ведение | нет |  | Для теплоснабжения объектов жилья и соцкультбыта | 52:52:0000000:972 | нет | Выписка ЕГРН № 52:52:0000000:972-52/109/2018-2 от 20.07.2018 | БК-001197
40 | Сеть водоснабжения от зд. кот. ул. Ленинградская, 53А до ВК на МДОУ №18 | Сеть водоснабжения от зд. кот. ул. Ленинградская, 53А до ВК на МДОУ №18 | [10 empty] | БК-001194
41 | Сеть водоснабжения от здания котельной Нижегородская обл, г. Выкса ул. Нахимова зд.20 до скважины с/т Труд | Сеть водоснабжения от здания котельной Нижегородская обл, г. Выкса ул. Нахимова зд.20 до скважины с/т Труд | 1205 | 1986 |  | хозяйственное ведение | нет |  | Для теплоснабжения объектов жилья и соцкультбыта | 52:52:0000000:999 | нет | № 52:52:0000000:999-52/109/2018-3 от 03.08.2018 | 00001103
42 | Сеть водоснабжения от зд. кот. г. Выкса, с. В.Верея до дет.сада | Сеть водоснабжения от зд. кот. г. Выкса, с. В.Верея до дет.сада | [10 empty] | БК-001228
Итого по сетям водоснабжения, водотведения: 42 | [13 empty] | 0